## REACTIVOS
CÓDIGO | NOMBRE | FORMULA | COLOR CLASIFICACIÓN | EXISTENCIA 2016 | GENPRODUCTS | ANNAR DIAGNOSTICA | MERCK | YEQUIM | EXIQUIM | KASAI | ARTILAB | DISPROQUILAB | VIDCOL | QUIMIREL | MEDIMALCO | Otras Facultades | Elementos Quimicos | TOTAL INGRESO | LAB QUÍMICA | BIOLOGÍA | MICROBIOLOGÍA | SUELOS Y CALIDAD AGUAS | MADERAS | SANIDAD FORESTAL | MOLECULAR | SILVICULTURA | SOPORTE y AUDIOVISUALES | FOTOINTERPRETACIÓN | SALIDAS OTRAS FACULTADES | FISIOLOGÍA VEGETAL E INVERNADERO | HERBARIO | Servicios Publicos | Carpinteria | ZOONOSIS | Tecnologias Limpias | ENTREGAS 2017 | EXISTENCIA STOCK | UNIDAD | Estado del stock
01 - ALUMINIO | [38 empty] | Color | Significancia | Rango
01-01 | ALUMINIO (III) HIDRÓXIDO | Al(OH)3 | BLANCO-RAYADO | 950 | [13 empty] | 950 | [17 empty] | 0 | 950 | g |  | Agotado | 0
01-02 | ALUMINIO (III) SULFATO | Al(SO4)3 | NARANJA | 1500 | [13 empty] | 1500 | [17 empty] | 0 | 1500 | g |  | Insuficiente | 0,1 - 50
01-03 | ALUMINIO (III) CLORURO HEXAHIDRATADO | AlCl3.6H2O | NARANJA | 500 | [13 empty] | 500 | [17 empty] | 0 | 500 | g |  | Escaso | 50,1 - 100
01-04 | ALUMINIO (III) NITRATO NONAHIDRATADO | Al(NO3)3.9H2O | AMARILLO | 0 | [13 empty] | 0 | [17 empty] | 0 | 0 | g |  | Suficiente | >= 100,1
01-05 | ALUMINIO (III) Y POTASIO (I) SULFATO DODECAHIDRATADO | AlK(SO4)2.12H2O | NARANJA | 2000 | [13 empty] | 2000 | [17 empty] | 0 | 2000 | g
01-06 | ALUMINO – PATRON 1000 Mg Al, (AlCl3 IN H2O) TITRISOL | AlCl3 | NARANJA | 2 | [13 empty] | 2 | [17 empty] | 0 | 2 | AMP
01-07 | ALUMINIO METÁLICO GRANALLAS | Al | ROJO | 1050 | [13 empty] | 1050 | [17 empty] | 0 | 1050 | g
01-08 | ALUMINIO EN CINTA | Al | AMARILLO | 1000 | [13 empty] | 1000 | [17 empty] | 0 | 1000 | g
02 - AMONIO
02-01 | AMONIO (I) CLORURO | NH4Cl | NARANJA | 5599 | [13 empty] | 5599 | [17 empty] | 200 | 5399 | g
02-02 | AMONIO (I) HIDRÓXIDO | NH4OH | BLANCO-RAYADO | 24.8 | [13 empty] | 24.8 | [17 empty] | 0 | 24.8 | L
02-03 | AMONIO MOLIBDATO TETRAHIDRATADO | Mo7O24 (NH4)6 * 4 H2O | NARANJA | 5746.6 | [13 empty] | 5746.6 | 100 | [16 empty] | 100 | 5646.6 | g
02-04 | AMONIO (I) ACETATO | CH3COONH4 | NARANJA | 955.2 | [13 empty] | 955.2 |  |  |  | 500 | [13 empty] | 500 | 455.2 | g
02-05 | AMONIACO SOLUCION 30% | NH3 | BLANCO-RAYADO | 0 | [12 empty] | 2 | 2 | [17 empty] | 0.2 | 1.8 | L
02-06 | AMONIO (I) CARBONATO | (NH4)2CO3 | NARANJA | 2800 | [13 empty] | 2800 | [17 empty] | 0 | 2800 | g
02-07 | AMONIO HIDROGENO FOSFATO | (NH4)2 HPO4 | NARANJA | 2100 | [13 empty] | 2100 | [17 empty] | 0 | 2100 | g
02-08 | AMONIO (I) SULFATO | NH4SO4 | NARANJA | 3909.5 | [13 empty] | 3909.5 | [17 empty] | 1000 | 2909.5 | g
02-09 | AMONIO (I) FLUORURO | NH4F | AZUL | 250 | [13 empty] | 250 | [17 empty] | 0 | 250 | g
02-10 | AMONIO (I) OXALATO | NH4CO2CO2NH4 | NARANJA | 2200 | [13 empty] | 2200 | [17 empty] | 25 | 2175 | g
02-11 | AMONIO (I) NITRATO | NH4NO3 | NARANJA | 3240 | [13 empty] | 3240 | [17 empty] | 0 | 3240 | g
02-12 | AMONIO (I) TIOCIANATO | NH4SCN | NARANJA | 800 | [13 empty] | 800 | [17 empty] | 0 | 800 | g
02-13 | HIDROXILAMONIO CLORURO | (NH3OH)Cl | ROJO-RAYADO | 104.31 | [13 empty] | 104.31 | [17 empty] | 0 | 104.31 | g
02-14 | AMONIO (I) DICROMATO | (NH4)2Cr2O7 | AMARILLO | 1000 | [13 empty] | 1000 | [17 empty] | 0 | 1000 | g
02-15 | AMONIO (I) METAVANADATO | NH4VO3 | AZUL | 588 | [13 empty] | 588 | [17 empty] | 0 | 588 | g
02-16 | AMONIO CERIO (IV) NITRATO | (NH4)2[Ce(NO3)6] | AMARILLO | 100 | [13 empty] | 100 | [17 empty] | 0 | 100 | g
02-17 | SULFATO DE AMONIO Y CERIO (IV) | (NH4)4Ce(SO4)4 * 2H2O | AMARILLO | 100 | [13 empty] | 100 | [17 empty] | 0 | 100 | g
02-18 | AMONIO PEROXIDISULFATO | (NH4)2S2O8 | NARANJA | 974 | [13 empty] | 974 | [17 empty] | 0 | 974 | g
02-19 | AMONIO FLORURO | NH4F | AZUL | 1000 | [13 empty] | 1000 | [17 empty] | 0 | 1000 | g
02-20 | AMONIO Y HIERRO (II) SULFATO EN SOLUCIÓN POR 250 ML 0,1N | c(NH4)2Fe(SO4)2) |  | 1 | [13 empty] | 1 | [17 empty] | 0 | 1 | AMP
02-21 | AMONIO Y HIERRO (II) SULFATO 6-HIDRATADO | (NH4)2Fe(SO4)2 * 6 H2O | NARANJA | 640.12 | [13 empty] | 640.12 | [17 empty] | 0 | 640.12 | g
02-22 | AMONIO PERSULFATO |  | AMARILLO | 500 | [13 empty] | 500 | [17 empty] | 0 | 500 | g
03 - BARIO
03-01 | BARIO (II) CLORURO | BaCl2 | AZUL | 1549.7 | [13 empty] | 1549.7 | [17 empty] | 467.2 | 1082.5 | g
03-02 | BARIO (II) ACETATO | (CH3COO)2Ba | AZUL | 400 | [13 empty] | 400 | [17 empty] | 0 | 400 | g
03-03 | BARIO (II) HIDRÓXIDO | Ba(OH)2 | AZUL | 1500 | [13 empty] | 1500 | [17 empty] | 0 | 1500 | g
03-05 | BARIO (II) SULFATO | BaSO4 | NARANJA | 0 | [13 empty] | 0 | [17 empty] | 0 | 0 | g
03-06 | BARIO STANDARD PARA ABSORCION ATOMICA 1mg/Ml | Ba(NO3)2 |  | 1 | [13 empty] | 1 | [17 empty] | 0 | 1 | AMP
04 - BORO
04-01 | ACIDO BORICO | H3BO3 | NARANJA | 3118.764 | [13 empty] | 3118.764 | [17 empty] | 0 | 3118.764 | g
04-02 | BORON 1000µg/ml | H3BO4 | NARANJA | 1 | [13 empty] | 1 | [17 empty] | 0 | 1 | L
04-03 | BORO SOLUCION PATRON TRAZABLE A SRM DE NIST H3BO3 EN H2O 1000 Mg/L B CERTIPUR | H3BO3 | NARANJA | 0.1 | [13 empty] | 0.1 | [17 empty] | 0 | 0.1 | AMP
05 - CALCIO
05-01 | CALCIO (II) CARBONATO | CaCO3 | NARANJA | 21777.5 | [13 empty] | 21777.5 | [17 empty] | 500 | 21277.5 | g
05-02 | CALCIO (II) SULFATO DIHIDRATADO | CaSO4.2H2O | NARANJA | 1484 | [13 empty] | 1484 | [17 empty] | 0 | 1484 | g
05-03 | CALCIO (II) CLORURO ANHIDRO | CaCl2 | NARANJA | 19147.75 | [13 empty] | 19147.75 | [17 empty] | 0 | 19147.75 | g
05-04 | CALCIO (II) FOSFATO | Ca(H2PO4)2 | NARANJA | 298 | [13 empty] | 298 | [17 empty] | 0 | 298 | g
05-05 | CALCIO (II) FOSFATO TRIBÁSICO | Ca3(PO4)2 | NARANJA | 7500 | [13 empty] | 7500 | [17 empty] | 0 | 7500 | g
05-06 | CALCIO (II) HIDRÓXIDO | Ca(OH)2 | NARANJA | 3307 | [13 empty] | 3307 | [17 empty] | 0 | 3307 | g
05-07 | CALCIO ACETATO | Ca(CH3COO)2.2H2O | NARANJA | 2300 | [13 empty] | 2300 | [17 empty] | 0 | 2300 | g
05-08 | CALCIO 98% METAL EN GRANULOS | Ca | NARANJA | 200 | [13 empty] | 200 | [17 empty] | 0 | 200 | g
05-09 | CALCIO (II) FLUORURO | CaF2 | NARANJA | 250 | [13 empty] | 250 | [17 empty] | 0 | 250 | g
05-10 | CALCIO TRITRIPLEX 1000 ppm | Ca | NARANJA | 0 | [13 empty] | 0 | [17 empty] | 0 | 0 | AMP
05-11 | CALCIO (II) ÓXIDO | CaO | NARANJA | 1000 | [13 empty] | 1000 | [17 empty] | 0 | 1000 | g
05-12 | CALCIO NITRATO 4-HIDRATO- | Ca(NO3)2 .4H2O | AMARILLO | 361.65 | [13 empty] | 361.65 | [17 empty] | 361.67 | 0 | g
05-13 | CALCIO HIPOCLORITO | Ca(ClO)2 | AMARILLO | 2000 | [13 empty] | 2000 | [17 empty] | 1023 | 977 | g
05-14 | CALCIO CLORURO DIHIDRATO | CaCl2 * H2O | NARANJA | 9864.3 | [13 empty] | 9864.3 | [17 empty] | 0 | 9864.3 | g
05-15 | CALCIO CARBURO | CaC2 | ROJO CON FRANJAS | 400 | [13 empty] | 400 | [17 empty] | 0 | 400 | g
06 - CARBONO
06-01 | CARBON ACTIVADO | C | NARANJA | 4970 | [13 empty] | 4970 | [17 empty] | 0 | 4970 | g
07 - COBALTO
07-01 | COBALTO II CLORURO 6-HIDRATO | CoCl2.6H2O | AZUL | 607.9995 | [13 empty] | 607.9995 | [17 empty] | 0 | 607.9995 | g
07-02 | COBALTO (III) NITRATO HEXAHIDRATADO | Co(NO3)3.6H2O | AMARILLO | 350 | [13 empty] | 350 | [17 empty] | 0 | 350 | g
07-03 | COBALTO (II) SULFATO HEPTAHIDRATADO | CoSO4.7H2O | NARANJA | 1100 | [13 empty] | 1100 | [17 empty] | 0 | 1100 | g
07-04 | COBALTO PATRON 1000 Mg Co, (CoCl2 IN H2O) TITRISOL | CoCl2 | NARANJA | 1 | [13 empty] | 1 | [17 empty] | 0 | 1 | AMP
08 - COBRE
08-01 | COBRE (II) ACETATO MONOHIDRATADO | (CH3COO)2Cu.H2O | NARANJA | 1700 | [13 empty] | 1700 | [17 empty] | 0 | 1700 | g
08-02 | COBRE (I) CLORURO | CuCl | NARANJA | 1000 | [13 empty] | 1000 | [17 empty] | 0 | 1000 | g
08-03 | COBRE (II) SULFATO PENTAHIDRATADO | CuSO4.5H2O | NARANJA | 10883.199 | [13 empty] | 10883.199 | [17 empty] | 260 | 10623.199 | g
08-04 | COBRE (II) CLORURO | CuCl2 | NARANJA | 2500 | [13 empty] | 2500 | [17 empty] | 0 | 2500 | g
08-05 | COBRE METALICO EN LAMINA | Cu | NARANJA | 339.65 | [13 empty] | 339.65 | [17 empty] | 0 | 339.65 | g
08-06 | COBRE (II) NITRATO TRIHIDRATADO | Cu(NO3)2.3H2O | NARANJA | 450 | [13 empty] | 450 | [17 empty] | 0 | 450 | g
08-07 | COBRE (II) ÓXIDO | CuO | NARANJA | 100 | [13 empty] | 100 | [17 empty] | 0 | 100 | g
08-08 | COBRE PATRON 1000 MG Cu, (CuCl2 IN H2O) TITRISOL | CuCl2 | NARANJA | 0 | [13 empty] | 0 | [17 empty] | 0 | 0 | AMP
08-09 | COBRE (II) SULFATO ANHIDRIDO | CuSO4 | AZUL | 500 | [13 empty] | 500 | [17 empty] | 0 | 500 | g
09 - CROMO
09-01 | ACIDO CROMÍCO ANHIDRO | CrO3 | BLANCO | 0 | [13 empty] | 0 | [17 empty] | 0 | 0 | g
10 - FOSFORO
10-01 | ACIDO FOSFÓRICO | H3PO4 | BLANCO | 3.1 | [13 empty] | 3.1 | [17 empty] | 1 | 2.1 | L
10-02 | FOSFATO PATRON FOR 1000 Mg PO43-, (H3PO4 IN H2O) TITRISOL | H3PO5 | BLANCO | 0 | [13 empty] | 0 | [17 empty] | 0 | 0 | AMP
10-03 | FOSFORO EN BARRAS | P |  | 0 | [13 empty] | 0 | [17 empty] | 0 | 0
10-04 | FOSFORILO CLORURO | POCl3 | BLANCO RAYAS | 1 | [13 empty] | 1 | [17 empty] | 0 | 1 | L
11 - HIERRO
11-01 | HIERRO (III) CLORURO | FeCl3 | NARANJA | 3797.23 | [13 empty] | 3797.23 | [17 empty] | 800 | 2997.23 | g
11-02 | HIERRO (II) SULFATO HEPTAHIDRATADO | FeSO4 | NARANJA | 10124.975 | [13 empty] | 10124.975 |  |  | 500 | [14 empty] | 500 | 9624.975 | g
11-03 | HIERRO (II) AMONIO (I) SULFATO HEXAHIDRATADO | (NH4)2 Fe (SO4)2.6H2O | NARANJA | 6492.3 | [13 empty] | 6492.3 | [17 empty] | 0 | 6492.3 | g
11-04 | TRITRIPLEX HIERRO 1000 ppm | Fe | NARANJA | 0 | [13 empty] | 0 | [17 empty] | 0 | 0 | AMP
11-05 | HIERRO SULFURO | Fe2S | NARANJA | 600 | [13 empty] | 600 | [17 empty] | 0 | 600 | g
11-06 | HIERRO POLVO | Fe | ROJO-RAYADO | 1322 | [13 empty] | 1322 | [17 empty] | 0 | 1322 | g
11-07 | HIERRO (III) OXIDO | Fe2O3 | NARANJA | 0.05 | [13 empty] | 0.05 | [17 empty] | 0 | 0.05 | g
11-08 | HIERRO (III) CLORURO HEXAHIDRATADO | FeCl3.6H2O | NARANJA | 3397 | [13 empty] | 3397 |  |  | 500 | [14 empty] | 500 | 2897 | g
11-09 | HIERRO (II) AMONIO (I) SULFATO HEPTAHIDRATADO | (NH4)2 Fe (SO4)2.7H2O | NARANJA | 1000 | [13 empty] | 1000 | [17 empty] | 0 | 1000 | g
12 - LITIO
12-01 | LITIO (I) CLORURO | LiCl | NARANJA | 334 | [13 empty] | 334 | [17 empty] | 0 | 334 | g
12-02 | LITIO (I) CARBONATO | LiCO3 | NARANJA | 1000 | [13 empty] | 1000 | [17 empty] | 0 | 1000 | g
12-03 | LITIO (I) CITRATO | Li3C6H5O7 | NARANJA | 200 | [13 empty] | 200 | [17 empty] | 0 | 200 | g
12-04 | LITIO | Li | ROJO-RAYADO | 50 | [13 empty] | 50 | [17 empty] | 0 | 50 | g
13 - MAGNESIO
13-01 | MAGNESIO (II) SULFATO HEPTAHIDRATADO | MgSO4 * 5H2O | NARANJA | 8690.11 | [13 empty] | 8690.11 | [17 empty] | 0 | 8690.11 | g
13-02 | MAGNESIO (II) CLORURO HEXAHIDRATADO | MgCl x 6H2O | NARANJA | 3769.892 | [13 empty] | 3769.892 | [17 empty] | 55 | 3714.892 | g
13-03 | MAGNESIO (II) METALICO (CINTA) | Mg | ROJO-RAYADO | 1 | [13 empty] | 1 | [17 empty] | 1 | 0 | Rollo
13-04 | MAGNESIO (II) ÓXIDO | MgO | NARANJA | 2290 | [13 empty] | 2290 | [17 empty] | 0 | 2290 | g
13-05 | MAGNESIO (II) NITRATO HEXAHIDRATADO | Mg(NO3)2 | AMARILLO | 1400 | [13 empty] | 1400 | [17 empty] | 0 | 1400 | g
13-06 | TRITRIPLEX MAGNESIO 1000 ppm (EDTA) | Mg | NARANJA | 0 | [13 empty] | 0 | [17 empty] | 0 | 0 | AMP
13-07 | MAGNESIO (II) METALICO (POLVO) | Mg | ROJO-RAYADO | 1000 | [13 empty] | 1000 | [17 empty] | 0 | 1000 | g
14 - MANGANESO
14-01 | MANGANESO (VI) DIÓXIDO | MnO2 | NARANJA | 0 | [13 empty] | 0 | [17 empty] | 0 | 0 | g
14-02 | MANGANESO (II) CLORURO TETRAHIDRATO | MnCl2 | NARANJA | 1849.99 | [13 empty] | 1849.99 | [17 empty] | 0 | 1849.99 | g
14-03 | TRITRIPLEX MANGANESO 1000 ppm | Mn | NARANJA | 0 | [13 empty] | 0 | [17 empty] | 0 | 0 | AMP
14-04 | MANGANESO (II) SULFATO MONOHIDRATADO | MnSO4 | NARANJA | 2095.9925 | [13 empty] | 2095.9925 | [17 empty] | 0 | 2095.9925 | g
14-05 | MANGANESO (II) NITRATO HEXAHIDRATADO | Mn(NO3)2 . 6H2O | NARANJA | 500 | [13 empty] | 500 | [17 empty] | 0 | 500 | g
14-06 | MANGANESO (II) NITRATO TETRAHIDRATADO | Mn(NO3)2. 4H2O | NARANJA | 0 | [13 empty] | 0 | [17 empty] | 0 | 0 | g
14-07 | PATRON DE MANGANESO 1mg/Ml |  |  | 0 | [13 empty] | 0 | [17 empty] | 0 | 0 | AMP
15 - MERCURIO
15-01 | MERCURIO (I) CLORURO | HgCl | AZUL | 20 | [13 empty] | 20 | [17 empty] | 0 | 20 | g
15-02 | MERCURIO (I) NITRATO | HgNO3 | AZUL | 100 | [13 empty] | 100 | [17 empty] | 50 | 50 | g
15-03 | MERCURIO (I) SULFATO | HgSO4 | AZUL | 456.5 | [13 empty] | 456.5 | [17 empty] | 0 | 456.5 | g
15-04 | MERCURIO METALICO | Hg | AZUL | 500 | [13 empty] | 500 | [17 empty] | 0 | 500 | g
15-05 | MERCURIO CROMO | Hg | AZUL | 50 | [13 empty] | 50 | [17 empty] | 0 | 50 | g
15-06 | MERCURIO (II) CLORURO | HgCl2 | AZUL | 99 | [13 empty] | 99 | [17 empty] | 0 | 99 | g
15-07 | MERCURIO (II) YODURO | HgI2 | AZUL | 0 | [13 empty] | 0 | [17 empty] | 0 | 0 | g
15-08 | MERCURIO(II)OXIDO ROJO | HgO | AZUL | 200 | [13 empty] | 200 | [17 empty] | 0 | 200 | g
16 - MOLIBDENO
16-01 | MOLIBDENO (VI) ÓXIDO | MoO3 | NARANJA | 79.999 | [13 empty] | 79.999 | [17 empty] | 0 | 79.999 | g
16-02 | ACIDO MOLIBDICO VER 27-23 | H2MoO4 o MoO3.H2O | NARANJA | 0 | [13 empty] | 0 | [17 empty] | 0 | 0 | L
16-03 | MOLIBDENO PATRÓN 1mg/Ml CARLO ERBA |  | NARANJA | 1 | [13 empty] | 1 | [17 empty] | 0 | 1 | AMP
17 - PLATA
17-01 | PLATA (I) NITRATO | AgNO3 | AMARILLO | 1078.31 | [13 empty] | 1078.31 | [17 empty] | 0 | 1078.31 | g
17-02 | PLATA (I) SULFATO | Ag2SO4 | NARANJA | 723.5 | [13 empty] | 723.5 | [17 empty] | 0 | 723.5 | g
17-03 | PLATA ACETATO | CH3COOAg |  | 48.5 | [13 empty] | 48.5 | [17 empty] | 0 | 48.5 | g
17-04 | PLATA NITRATO EN SOLUCIÓN 0,1N PATRON TITRISOL |  | NARANJA | 1 | [13 empty] | 1 | [17 empty] | 0 | 1 | L
18 - POTASIO
18-01 | POTASIO ACETATO | CH3COOK | NARANJA | 1500 | [13 empty] | 1500 | [17 empty] | 0 | 1500 | g
18-02 | POTASIO CADMIATO |  | AZUL | 200 | [13 empty] | 200 | [17 empty] | 0 | 200 | g
18-03 | POTASIO CIANURO | KCN | AZUL | 1586.18 | [13 empty] | 1586.18 | [17 empty] | 0 | 1586.18 | g
18-04 | POTASIO CLORURO | KCl | NARANJA | 8324.68 | [13 empty] | 8324.68 |  |  |  | 500 | [13 empty] | 500 | 7824.68 | g
18-05 | POTASIO CROMATO | K2CrO4 | AZUL | 2520 | [13 empty] | 2520 | [17 empty] | 0 | 2520 | g
18-06 | POTASIO DICROMATO | K2Cr2O7 | AMARILLO | 10696.8 | [13 empty] | 10696.8 |  |  |  | 50 | [13 empty] | 50 | 10646.8 | g
18-07 | POTASIO FERROCIANURO TRIHIDRATADO | K4[Fe(CN)6].3H2O | NARANJA | 1300 | [13 empty] | 1300 | [17 empty] | 0 | 1300 | g
18-08 | POTASIO FOSFATO MONOBÁSICO | KH2PO4 | NARANJA | 4462.99 | [13 empty] | 4462.99 | [6 empty] | 1.7 | [10 empty] | 1.7 | 4461.29 | g
18-09 | POTASIO FOSFATO DIBÁSICO | K2HPO4 | NARANJA | 8183.12 | [13 empty] | 8183.12 | [17 empty] | 0 | 8183.12 | g
18-10 | POTASIO BIFTALATO | C8H5O4K | NARANJA | 4547 | [13 empty] | 4547 | [17 empty] | 0 | 4547 | g
18-11 | POTASIO HIDRÓXIDO | KOH | BLANCO-RAYADO | 8577.67 | [13 empty] | 8577.67 | [6 empty] | 1 | [10 empty] | 401 | 8176.67 | g
18-12 | POTASIO NITRATO | KNO3 | AMARILLO | 1199 | [13 empty] | 1199 | [17 empty] | 250 | 949 | g
18-13 | POTASIO OXALATO | KC2O4 | NARANJA | 200 | [13 empty] | 200 | [17 empty] | 0 | 200 | g
18-14 | POTASIO TARTRATO | K2C4H4O6 | NARANJA | 1200 | [13 empty] | 1200 | [17 empty] | 0 | 1200 | g
18-15 | POTASIO YODURO | KI | NARANJA | 822.92 | [12 empty] | 1000 | 1822.92 |  |  |  | 250 | [13 empty] | 260 | 1562.92 | g
18-16 | POTASIO SULFATO | K2SO4 | NARANJA | 7990.896 | [13 empty] | 7990.896 |  |  | 150 | [14 empty] | 150 | 7840.896 | g
18-17 | POTASIO BICARBONATO | KHCO3 | NARANJA | 2800 | [13 empty] | 2800 | [17 empty] | 0 | 2800 | g
18-18 | POTASIO PERMANGANATO | KMnO4 | AMARILLO | 5399.79 | [13 empty] | 5399.79 | [17 empty] | 0 | 5399.79 | g
18-19 | POTASIO BISULFATO | KHSO4 | NARANJA | 600 | [13 empty] | 600 | [17 empty] | 0 | 600 | g
18-20 | POTASIO CARBONATO | K2CO3 | NARANJA | 400 | [13 empty] | 400 | [17 empty] | 0 | 400 | g
18-21 | POTASIO Y ANTIMONIO TARTRATO | C8H4K2O12Sb2.3H2O | AZUL | 498 | [13 empty] | 498 | [17 empty] | 0 | 498 | g
18-22 | POTASIO CLORATO | KClO3 | AMARILLO | 400 | [13 empty] | 400 | [17 empty] | 0 | 400 | g
18-23 | POTASIO FERRICIANURO | K3Fe(CN)6 | NARANJA | 650 | [13 empty] | 650 | [17 empty] | 0 | 650 | g
18-24 | POTASIO BROMURO | KBr | NARANJA | 1000 | [13 empty] | 1000 | [17 empty] | 50 | 950 | g
18-25 | POTASIO METABISULFITO | K2S2O5 | NARANJA | 100 | [13 empty] | 100 | [17 empty] | 0 | 100 | g
18-26 | POTASIO BIYODATO | KH(IO3)2 | NARANJA | 60 | [13 empty] | 60 | [17 empty] | 0 | 60 | g
18-27 | POTASIO YODATO | KIO3 | NARANJA | 600 | [13 empty] | 600 | [17 empty] | 0 | 600 | g
18-28 | FLUORURO PATRON FOR 1000 MG F-, (KF IN H2O) TITRISOL | KF | NARANJA | 1 | [13 empty] | 1 | [17 empty] | 0 | 1 | AMP
18-29 | POTASIO – PATRON 1000 Mg K, (KCl IN H2O) TITRISOL | KCl | NARANJA | 1 | [13 empty] | 1 | [17 empty] | 0 | 1 | AMP
18-30 | POTASIO BROMATO | KBrO3 | NARANJA | 499 | [13 empty] | 499 | [17 empty] | 0 | 499 | g
18-31 | POTASIO PERCLORATO | KClO4 | AMARILLO | 250 | [13 empty] | 250 | [17 empty] | 0 | 250 | g
18-32 | POTASIO HEXACIANOFERRATO | K3Fe(CN)6 | NARANJA | 250 | [13 empty] | 250 | [17 empty] | 0 | 250 | g
18-33 | POTASIO Y SODIO TARTRATO TETRAHIDRATADO | KNaC4H4O6 * 4 H2O | NARANJA | 943 | [13 empty] | 943 | [17 empty] | 5 | 938 | g
18-34 | POTASIO Y ANTIMONIO OXIDOTARTRATO HEMIHIDRATO | K(SbO)C4H4O6 * 0.5 H2O | AZUL | 1000 | [13 empty] | 1000 | [17 empty] | 0 | 1000 | L
18-35 | POTASIO HIDROGENO FTALATO (BIFTALATO) | C6H4COOHCOOK | NARANJA | 500 | [13 empty] | 500 | [17 empty] | 0 | 500 | g
18-36 | TELURITO DE POTASIO 1 % | [35 empty] | 100 | g
19 - SILICIO
19 -01 | SILICA GEL (Desecadores) | Si | NARANJA | 3100 | [13 empty] | 3100 | [17 empty] | 0 | 3100 | g
19-02 | SODIO SILICATO | Na4SiO4 | NARANJA | 500 | [13 empty] | 500 | [17 empty] | 0 | 500 | g
19-02 | SODIO SILICATO | Na4SiO5 | NARANJA | 2 | [13 empty] | 2 | [17 empty] | 0 | 2 | L
19-03 | SODIO SALICILATO | HOC6H4COONa | NARANJA | 380 | [13 empty] | 380 | [17 empty] | 0 | 380 | g
19-04 | FOLIOS PLASTICOS SILICAGEL 60 F 254 | SI02 | NARANJA | 2 | [13 empty] | 2 | [17 empty] | 0 | 2 | CAJA
19-05 | SILICAGEL 60 TLC | SI03 | NARANJA | 9100 | [13 empty] | 9100 | [17 empty] | 0 | 9100 | g
19-06 | FOLIOS ALUMINIO SILICAGEL 60 F 254 S | SI02 | NARANJA | 23 | [13 empty] | 23 | [17 empty] | 1 | 0 | CAJA
19-07 | SILICA GEL PARA COLUMNA | SiO2 | NARANJA | 1000 | [12 empty] | 1000 | 2000 | [17 empty] | 0 | 2000 | g
19-08 | SILICA GEL 3-6mm CON INDICADOR DE HUMEDAD |  | NARANJA | 2000 | [13 empty] | 2000 | [17 empty] | 0 | 2000 | g
20 - SODIO
20-01 | SODIO CARBONATO ANHIDRO | Na2CO3 | NARANJA | 8865 | [13 empty] | 8865 | [17 empty] | 1000 | 7865 | g
20-02 | SODIO CIANURO | NaCN | AZUL | 1750 | [13 empty] | 1750 | [17 empty] | 0 | 1750 | g
20-03 | SODIO CITRATO | Na3C6H5O7 | NARANJA | 4127 | [13 empty] | 4127 | [17 empty] | 0 | 4127 | g
20-04 | SODIO CLORURO | NaCl | NARANJA | 3191.43 | [13 empty] | 3191.43 | 500 |  |  | 500 |  |  | 3.89 | [10 empty] | 1685.29 | 1506.14 | g
20-05 | SODIO FOSFATO BIBÁSICO DODECAHIDRATO | Na2HPO4 | NARANJA | 4394.6 | [13 empty] | 4394.6 | [17 empty] | 0 | 4394.6 | g
20-06 | SODIO HIDRÓXIDO | NaOH | BLANCO-RAYADO | 18817.1 | [13 empty] | 18817.1 | 1000 |  |  | 500 |  |  | 5 | [10 empty] | 1505 | 17312.1 | g
20-07 | SODIO HIPOCLORITO SLC 15% | NaClO | AMARILLO | 0 | [13 empty] | 0 | [17 empty] | 0 | 0 | L
20-08 | SODIO METABISULFITO | Na2S2O5 | NARANJA | 5800 | [13 empty] | 5800 | [17 empty] | 0 | 5800 | g
20-09 | SODIO SULFATO | Na2SO4 | NARANJA | 5690 | [13 empty] | 5690 | 50 |  | 1000 | [14 empty] | 1100 | 4590 | g
20-10 | SODIO SULFUROx9H2O | Na2S | ROJO-RAYADO | 1150 | [13 empty] | 1150 | [17 empty] | 0 | 1150 | g
20-11 | SODIO TARTRATO | Na2C4H4O6.2H2O | NARANJA | 250 | [13 empty] | 250 | [17 empty] | 0 | 250 | g
20-12 | SODIO Y POTASIO TARTRATO | NaKC4H406.4H2O | NARANJA | 4416 | [13 empty] | 4416 | [17 empty] | 0 | 4416 | g
20-13 | SODIO TETRABORATO (BORÁX) | Na2B4O7 * 10 H2O | NARANJA | 2732.8 | [13 empty] | 2732.8 | [17 empty] | 0 | 2732.8 | g
20-14 | SODIO TIOSULFATO PENTAHIDRATADO | Na2S2O3 | NARANJA | 4480 | [13 empty] | 4480 | [17 empty] | 0 | 4480 | g
20-15 | SODIO AZIDA | NaN3 | AZUL | 1186 | [13 empty] | 1186 | [17 empty] | 0 | 1186 | g
20-16 | SODIO NITRATO | NaNO3 | AMARILLO | 2999.9 | [13 empty] | 2999.9 | [17 empty] | 0 | 2999.9 | g
20-17 | SODIO BICARBONATO | NaHCO3 | NARANJA | 4200 | [13 empty] | 4200 | [6 empty] | 1.3 | [10 empty] | 1.3 | 4198.7 | g
20-18 | SODIO OXALATO | Na2C2O4 | NARANJA | 740 | [13 empty] | 740 | [17 empty] | 0 | 740 | g
20-19 | SODIO ACETATO | CH3COONa | NARANJA | 4197 | [13 empty] | 4197 | [17 empty] | 0 | 4197 | g
20-20 | SODIO POLIFOSFATO | (NaPO3)n | NARANJA | 4000 | [13 empty] | 4000 | [17 empty] | 0 | 4000 | g
20-21 | SODIO FLUORURO | NaF | AZUL | 5745 | [13 empty] | 5745 | [17 empty] | 0 | 5745 | g
20-22 | SODIO PIROFOSFATO 10-HIDRATO | Na4P2O7.10H2O | NARANJA | 16000 | [13 empty] | 16000 | [17 empty] | 0 | 16000 | g
20-23 | SODIO SULFITO | Na2SO3 | NARANJA | 8230 | [13 empty] | 8230 | [17 empty] | 300 | 7930 | g
20-24 | SODIODIETIL-DITIOCARBAMATO | C5H10NNaS2 | NARANJA | 900 | [13 empty] | 900 | [17 empty] | 0 | 900 | g
20-25 | SODIO HIDRÓXIDO 1,0N | NaOH | BLANCO-RAYADO | 2.25 | [13 empty] | 2.25 | [17 empty] | 0.25 | 2 | L
20-26 | SODIO DITIONITO | Na2S2O4 | ROJO-RAYADO | 0 | [13 empty] | 0 | [17 empty] | 0 | 0 | g
20-27 | SODIO FOSFATO MONOBÁSICO | NaH2PO4.H2O | NARANJA | 1100 | [13 empty] | 1100 | [17 empty] | 0 | 1100 | g
20-28 | SODIO BENZOATO | C6H5COONa | NARANJA | 2500 | [13 empty] | 2500 | [17 empty] | 0 | 2500 | g
20-29 | SODIO YODURO | NaI | NARANJA | 450 | [13 empty] | 450 | [17 empty] | 0 | 450 | g
20-30 | SODIO FOSFATO DIBÁSICO ANHIDRO | Na2HPO4 | NARANJA | 1358.72 | [13 empty] | 1358.72 | [17 empty] | 0 | 1358.72 | g
20-31 | SODIO HEXAMETAFOSFATO | (NaPO3)6 | NARANJA | 2000 | [13 empty] | 2000 | [17 empty] | 0 | 2000 | g
20-32 | SODIO NITROPRUSIATO | Na2[Fe(CN)5NO] 2H2O | AZUL | 88 | [13 empty] | 88 | [17 empty] | 0 | 88 | g
20-33 | SODIO DICROMATO | Na2Cr2O7.2H2O | AMARILLO | 750 | [13 empty] | 750 | [17 empty] | 0 | 750 | g
20-34 | BISMUTATO DE SODIO | NaBiO3 | NARANJA | 50 | [13 empty] | 50 | [17 empty] | 0 | 50 | g
20-35 | SODIO FENOLATO | C6H5ONa * 3 H2O | AZUL | 1000 | [13 empty] | 1000 | [17 empty] | 0 | 1000 | g
20-36 | SODIO NITRITO | NaNO2 | AMARILLO | 996.15 | [13 empty] | 996.15 | [17 empty] | 0 | 996.15 | g
20-37 | SODIO MOLIBDATO DIHIDRATO PARA ANALISIS | Na2MoO4 2H2O | NARANJA | 0 | [13 empty] | 0 | [17 empty] | 0 | 0 | g
20-38 | CLORURO PATRON FOR 1000 Mg Cl-, (NaCl IN H2O) TITRISOL | NaCl | NARANJA | 1 | [13 empty] | 1 | [17 empty] | 0 | 1 | AMP
20-39 | SODIO METAL BARRAS | Na | Rojo Rayado | 225 | [13 empty] | 225 | [17 empty] | 0 | 225 | g
20-40 | SODIO FOSFATO | Na3PO4 | NARANJA | 990 | [13 empty] | 990 | [17 empty] | 0 | 990 | g
20-41 | SODIO DODECIL SULFATO(SDS) | C12H25NaO4S | ROJO | 2049 | [13 empty] | 2049 | [17 empty] | 0 | 2049 | g
20-42 | SODIO HIDROGENOFOSFATO | Na2HPO4 | NARANJA | 1000 | [13 empty] | 1000 | [17 empty] | 0 | 1000 | g
20-43 | SODIO ARCENITO SLN 0,1N | NaAsO2 | AZUL | 975 | [13 empty] | 975 | [17 empty] | 0 | 975 | ml
20-44 | SODIUM 2-DODECOXYETHYL SULFATE (TEXAPON 40) | C14H29NaO5S | NARANJA | 2 | [13 empty] | 2 | [17 empty] | 0 | 2 | L
20-45 | PATRON DE SODIO (NaNO3)1mg/Ml |  |  | 0 | [13 empty] | 0 | [17 empty] | 0 | 0 | AMP
20-46 | SODIO TIOSULFATO EN SOLUCION 0,1N PATRON TITRISOL |  |  | 1 | [13 empty] | 1 | [17 empty] | 0 | 1 | L
20-47 | SODIO HIDROXIDO EN SOLUCIÓN 1N PATRON TITRISOL |  |  | 2 | [13 empty] | 2 | [17 empty] | 0 | 2 | AMP
20-48 | SODIO TIOGLICOLATO | C2H3NaO2S | NEVERA | 0 | [13 empty] | 0 | [17 empty] | 0 | 0 | g
20-49 | SODIO TRIBASICO FOSFATO | Na3PO4* 12 H2O | NARANJA | 1000 | [13 empty] | 1000 | [17 empty] | 0 | 1000 | g
20-50 | SODIO HIPOCLORITO 7% |  | AMARILLO | 0 | [12 empty] | 4 | 4 |  | 1 | [5 empty] | 1 | [9 empty] | 3 | 1 | L
21 - YODO
21-01 | YODO RESUBLIMADO | I | BLANCO | 134.6 | [13 empty] | 134.6 | [17 empty] | 0 | 134.6 | g
21-02 | YODO MONOBROMURO | Ibr | BLANCO | 0 | [13 empty] | 0 | [17 empty] | 0 | 0 | g
21-03 | YODO METALICO | I2 | BLANCO | 100 | [13 empty] | 100 | [17 empty] | 45 | 50 | g
22 - ZINC
22-01 | CLORURO DE ZINC | ZnCl2 | BLANCO | 1470 | [13 empty] | 1470 | [17 empty] | 0 | 1470 | g
22-02 | ZINC SULFATO HEPTAHIDRATADO | ZnSO4 | NARANJA | 8386.486 | [13 empty] | 8386.486 | [17 empty] | 0 | 8386.486 | g
22-03 | ZINC METALICO | Zn | ROJO-RAYAS | 500 | [13 empty] | 500 | [17 empty] | 0 | 500 | g
22-04 | ZINC 1000 ppm SLN ESTÁNDAR | Zn | NARANJA | 1 | [13 empty] | 1 | [17 empty] | 0 | 1 | AMP
22-05 | ZINC SULFATO 0,1 N SLN ESTÁNDAR TITRISOL | c(ZnSO4) |  | 1 | [13 empty] | 1 | [17 empty] | 0 | 1 | AMP
22-06 | ZINC LAMINAS | Zn | ROJO -RAYAS | 410 | [13 empty] | 410 | [17 empty] | 0 | 410 | g
22-07 | ZINC GRANULADO | Zn | ROJO -RAYAS | 471.72 | [13 empty] | 471.72 | [17 empty] | 0 | 1721.72 | g
23 - INDICADORES
+B570 | AZUL DE BROMOFENOL | C19H10Br4O5S | NARANJA | 25 | [13 empty] | 25 | [17 empty] | 0 | 25 | g
23-01 | INDIGO CARMIN | C16H8N2Na2O8S2 | NARANJA | 29.9 | [13 empty] | 29.9 | [17 empty] | 0 | 29.9 | g
23-02 | ALMIDON SOLUBLE | (C6H10O5)n | NARANJA | 4300.5 | [13 empty] | 4300.5 |  | 500 | [15 empty] | 500 | 3800.5 | g
23-03 | AZUL DE BROMOFENOL | C19H10Br4O5S | NARANJA | 0.48 | [13 empty] | 0.48 | [17 empty] | 0 | 0.48 | L
23-04 | AZUL DE LACTOFENOL |  | AZUL | 0.49 | [13 empty] | 0.49 |  |  | 0.1 | [14 empty] | 0.2 | 0.29 | L
23-05 | AZUL DE METILENO | C16H18N3SCl | NARANJA | 706.9 | [13 empty] | 706.9 | [17 empty] | 0 | 706.9 | g
23-05 | AZUL DE METILENO | C16H18N3SCl | NARANJA | 1 | [13 empty] | 1 |  |  | 1 | [14 empty] | 1 | 0 | L
23-06 | EOSINA AMARILLENTA | C20H8Br4O5 | NARANJA | 73 | [13 empty] | 73 | [17 empty] | 0 | 73 | g
23-07 | EOSINA AZULADA |  | NARANJA | 20 | [13 empty] | 20 | [17 empty] | 0 | 20 | g
23-08 | FENOLFTALEINA | C20H14O4 | NARANJA | 238.8 | [13 empty] | 238.8 |  | 100 |  | 100 | [13 empty] | 200 | 38.8 | g
23-08 | FENOLFTALEINA | C20H14O4 | NARANJA | 0 | [13 empty] | 0 | [17 empty] | 0 | 0 | L
23-09 | FUCSINA | C20H19N3HCl | AZUL | 871 | [13 empty] | 871 | [17 empty] | 0 | 871 | g
23-09 | FUCSINA | C20H19N3HCl | AZUL | 1 | [13 empty] | 1 |  |  | 1 | [14 empty] | 1 | 0 | L
23-10 | NARANJA DE METILO | C14H14N3NaO3S | NARANJA | 234.75 | [13 empty] | 234.75 | [17 empty] | 0 | 234.75 | g
23-10 | NARANJA DE METILO | C14H14N3NaO3S | NARANJA | 0 | [13 empty] | 0 | [17 empty] | 0 | 0 | L
23-11 | COLCHICINA | C22H25NO6 | AZUL | 0 | [13 empty] | 0 | [17 empty] | 0 | 0 | g
23-12 | AZUL DE TETRAZOLIO | C40H30Cl2N10O6 | AZUL | 0 | [13 empty] | 0 | [17 empty] | 0 | 0 | g
23-13 | MUREXIDA | C8H8N6O6 | NARANJA | 48 | [13 empty] | 48 | [17 empty] | 0 | 48 | g
23-14 | ROJO CONGO | C32H22N6Na2O6S2 | AZUL | 449.5 | [13 empty] | 449.5 | [17 empty] | 0 | 449.5 | g
23-15 | ROJO DE METILO | C15H15N3O2 | NARANJA | 280 | [13 empty] | 280 | [17 empty] | 0 | 280 | g
23-15 | ROJO DE METILO | C15H15N3O2 | NARANJA | 0.9 | [13 empty] | 0.9 | [17 empty] | 0 | 0.9 | L
23-16 | ROJO NEUTRO | C15H17N4CI | NARANJA | 70.6 | [13 empty] | 70.6 | [17 empty] | 0 | 70.6 | g
23-16 | ROJO NEUTRO | C15H17N4CI | NARANJA | 0.75 | [13 empty] | 0.75 | [17 empty] | 0 | 0.75 | L
23-17 | SUDAN III | C22H16N4O | NARANJA | 55.5 | [13 empty] | 55.5 | [17 empty] | 50 | 5.5 | g
23-18 | VERDE DE MALQUITA | C23H25N2Cl | NARANJA | 74.7 | [13 empty] | 74.7 | [17 empty] | 0 | 74.7 | g
23-19 | 1,10-FENANTROLINA | C12H8N2 | AZUL | 0 | [13 empty] | 0 | [17 empty] | 0 | 0 | g
23-20 | SAFRANINA O | C20H19N4Cl | NARANJA | 75 | [12 empty] | 50 | 125 | [17 empty] | 25.8 | 99.2 | g
23-21 | LUGOL DE GRAM |  | NARANJA | 0 | [13 empty] | 0 | [17 empty] | 0 | 0 | L
23-22 | NEOFUCSINA | C22H24ClN3 | NARANJA | 800 | [13 empty] | 800 | [17 empty] | 0 | 800 | g
23-23 | NINHIDRINA | C9H6O4 | NARANJA | 85 | [13 empty] | 85 | [17 empty] | 0 | 85 | g
23-24 | ORCEINA | C28H24N2O7 | NARANJA | 37.9 | [13 empty] | 37.9 | [17 empty] | 0 | 37.9 | g
23-25 | PARDO DE BISMARK | C21H26Cl2N8 | NARANJA | 20 | [13 empty] | 20 | [17 empty] | 0 | 20 | g
23-26 | GIEMSA | C14H14CIN3S | ROJO | 2.8 | [13 empty] | 2.8 | [17 empty] | 0 | 2.8 | L
23-27 | AZUL DE BROMOTIMOL | C27H28Br2O5S | NARANJA | 18 | [13 empty] | 18 | [17 empty] | 0 | 18 | g
23-28 | REACTIVO DE SCHIFF | Na2SO3 | NARANJA | 0.8 | [13 empty] | 0.8 | [17 empty] | 0 | 0.8 | L
23-29 | DECOLORANTE DE ZIEHL |  | NARANJA | 2.5 | [13 empty] | 2.5 | [17 empty] | 0 | 2.5 | L
23-30 | TRITRIPLEX II | C10H16N2O8 | NARANJA | 0.4 | [13 empty] | 0.4 | [17 empty] | 0 | 0.4 | L
23-31 | TRITRIPLEX V | C14H23N3O10 | NARANJA | 0.2 | [13 empty] | 0.2 | [17 empty] | 0 | 0.2 | L
23-32 | TRITRIPLEX PH-4 |  | NARANJA | 0 | [13 empty] | 0 | [17 empty] | 0 | 0 | L
23-33 | TRITRIPLEX PH-7 |  | NARANJA | 0 | [13 empty] | 0 | [17 empty] | 0 | 0 | L
23-34 | VERDE DE BROMOCRESOL | C21H14Br4O5S | NARANJA | 40 | [13 empty] | 40 | [17 empty] | 0 | 40 | g
23-35 | REACTIVO DE BENEDICT |  | NARANJA | 0.5 | [12 empty] | 1000 | 1000.5 | 0.5 | 1 | [15 empty] | 1.5 | 999 | L
23-36 | REACTIVO DE FEHLLING A |  | NARANJA | 0.095 | [12 empty] | 2 | 2.095 |  | 1 | [15 empty] | 1 | 8.095 | L
23-37 | REACTIVO DE FEHLLING B |  | NARANJA | 0.06 | [12 empty] | 2 | 2.06 |  | 1 | [15 empty] | 1 | 1.06 | L
23-38 | ALEACION SEGÚN DEVARDA |  | NARANJA | 1000 | [13 empty] | 1000 | [17 empty] | 0 | 1000 | g
23-39 | CRISTAL VIOLETA | C25H30CIN3 | NARANJA | 74.4 | [13 empty] | 74.4 | [17 empty] | 0 | 74.4 | g
23-39 | CRISTAL VIOLETA (GRAM) | C25H30CIN3 | NARANJA | 1 | [13 empty] | 1 |  |  | 1 | [14 empty] | 1 | 0 | L
23-40 | NEGRO DE ERIOCROMO T | C20H12N3NaO7S | NARANJA | 565 | [13 empty] | 565 | [17 empty] | 0 | 565 | g
23-40 | NEGRO DE ERIOCROMO T | C20H12N3NaO7S | NARANJA | 0.25 | [13 empty] | 0.25 | [17 empty] | 0 | 0.25 | L
23-41 | AZUL DE TIMOL | C27H30O5S | NARANJA | 5 | [13 empty] | 5 | [17 empty] | 0 | 5 | g
23-42 | REACTIVO DE BIURET |  | NARANJA | 1 | [12 empty] | 3 | 4 |  | 1 | [15 empty] | 2 | 2 | L
23-43 | AZUL DE BROMOCRESOL |  | NARANJA | 0.3 | [13 empty] | 0.3 | [17 empty] | 0 | 0.3 | g
23-44 | SOLUCION BUFFER PH-4 |  | NARANJA | 5.5 | [12 empty] | 0.5 | 6 | 0.5 | [16 empty] | 0.5 | 6.5 | L
23-45 | ROJO DE CRESOL | C21H18O5S | NARANJA | 0 | [13 empty] | 0 | [17 empty] | 0 | 0 | g
23-46 | TABLETAS TAMPON INDICADORAS |  | NARANJA | 200 | [13 empty] | 200 | [17 empty] | 0 | 200 | g
23-47 | REACTIVO DE NESSLER |  | AZUL | 1.2 | [13 empty] | 1.2 | [17 empty] | 0 | 1.2 | L
23-48 | PAPEL INDICADOR EN BARRAS |  |  | 24 | [13 empty] | 24 | [17 empty] | 0 | 24 | g
23-49 | SUDAN IV | C24H20N4O |  | 23.8 | [13 empty] | 23.8 | [17 empty] | 0 | 23.8 | g
23-50 | ALCOHOL-CETONA |  | ROJO | 6 | [13 empty] | 6 |  |  | 1 | [14 empty] | 2 | 4 | L
23-51 | SOLUCION BUFFER PH-7 |  | NARANJA | 4.65 | [12 empty] | 0.5 | 5.15 | 0.5 | [16 empty] | 0.5 | 4.65 | L
23-52 | REACTIVO DE MILLÓN |  | AZUL | 0.1 | [13 empty] | 0.1 | [17 empty] | 0 | 0.1 | L
23-53 | 4-NITROFENOL INDICADOR | C6H5NO3 | NARANJA | 25 | [13 empty] | 25 | [17 empty] | 0 | 25 | g
23-54 | SOLUCION BUFFER PH-10 |  | NARANJA | 1.5 | [13 empty] | 1.5 | [17 empty] | 0.5 | 1 | L
23-55 | FERROÍNA | C36H24FeN6O4S | NARANJA | 0.65 | [13 empty] | 0.65 | [17 empty] | 0.25 | 0.4 | L
23-56 | SOLUCION BUFFER Ph 7 verde |  |  | 0.5 | [13 empty] | 0.5 | [17 empty] | 0 | 0.5 | L
23-57 | TIMOLFTALEINA | C28H30O4 | NARANJA | 50 | [13 empty] | 50 | [17 empty] | 0 | 50 | g
23-58 | SOLUCION BUFFER PH-10 incoloro |  | NARANJA | 1 | [13 empty] | 1 | [17 empty] | 0 | 2 | L
23-59 | REACTIVO DE BARRITT A |  | ROJO | 0 | [13 empty] | 0 | [17 empty] | 0 | 0 | ml
23-60 | REACTIVO DE BARRITT B |  | BLANCO | 0 | [13 empty] | 0 | [17 empty] | 0 | 0 | ml
23-61 | 2,4-DINITROFENILHIDRACINA | C6H6N4O4 | NARANJA | 100 | [13 empty] | 100 | [17 empty] | 0 | 100 | g
23-62 | SOLUCION BUFFER PH-4 PARA CALIBRACION |  | NARANJA | 1 | [13 empty] | 1 | [17 empty] | 0 | 1 | L
23-63 | SOLUCION BUFFER PH-7 PARA CALIBRACION |  | NARANJA | 2 | [13 empty] | 2 | [17 empty] | 0 | 2 | L
23-64 | SOLUCION BUFFER PH-10 AZUL |  | NARANJA | 0.7 | [12 empty] | 0.5 | 1.2 | 0.5 | [16 empty] | 0.5 | 0.7 | L
23-65 | EOSINA AZUL DE METILENO SEGÚN WRIGHT |  | NARANJA | 49 | [13 empty] | 49 | [17 empty] | 0 | 49 | g
23-65 | EOSINA AZUL DE METILENO SEGÚN WRIGHT SOLUCION |  | ROJO | 0.92 | [13 empty] | 0.92 | [17 empty] | 0 | 0.92 | L
23-66 | DIMETILGLIOXIMA | C4H8N2O2 | NARANJA | 100 | [13 empty] | 100 | [17 empty] | 0 | 100 | g
23-67 | REACTIVO DE EHRLICH | C9H11NO |  | 50 | [13 empty] | 50 | [17 empty] | 25 | 25 | g
23-68 | TRIFENIL TETRAZOLIO |  | AZUL | 23.5 | [13 empty] | 23.5 | [17 empty] | 0 | 23.5 | g
23-69 | NARANJA DE ACRIDINA | C17H20CIN3 | NARANJA | 25 | [13 empty] | 25 | [17 empty] | 0 | 25 | g
23-70 | TIONINA ACETATO PARA MICROSCOPIA | C14H13N3O2S | NARANJA | 25 | [13 empty] | 25 | [17 empty] | 0 | 25 | g
23-71 | VERDE DE METILO | C27H35BrCl N3ZnCl2 | NARANJA | 0 | [13 empty] | 0 | [17 empty] | 0 | 0 | g
23-72 | AZUL DE CRESILO BRILLANTE | C17H20CIN3O1/2ZnCl2 | NARANJA | 0 | [13 empty] | 0 | [17 empty] | 0 | 0 | g
23-73 | ROJO DE FENOL | C19H14O5S | NARANJA | 9 | [13 empty] | 9 | [17 empty] | 0 | 9 | g
23-73 | ROJO DE FENOL | C19H14O5S | NARANJA | 240 | [13 empty] | 240 | [17 empty] | 0 | 240 | ml
23-74 | 4-(DIMETILAMINO) BENZALDEHIDO | C9H11NO | NARANJA | 100 | [13 empty] | 100 | [17 empty] | 0 | 100 | g
23-75 | AZUL DE METILTIMOL SAL SODICA (INDICADOR PARA METALES) | C37H40N2Na4O13S | NARANJA | 1 | [13 empty] | 1 | [17 empty] | 0 | 1 | g
23-76 | AZUL DE TOLUIDINA O | C15H16CIN3S | NARANJA | 25 | [13 empty] | 25 | [17 empty] | 0 | 25 | g
23-77 | SOLUCION BUFFE PH 9,0 | [35 empty] | 1 | L
23-78 | SOLUCION BUFFER PH 7,0 FOSFATO | [35 empty] | 1 | L
23-79 | SOLUCION BUFFER PH 10 VIOLETA | [35 empty] | 1 | L
24 ACEITES Y GRASAS
24-01 | ACEITE DE INMERSION |  | AZUL | 1.9 | [13 empty] | 1.9 | [17 empty] | 0 | 1.9 | L
24-02 | REACT PARA DETERM COLESTEROL |  | NARANJA | 0.25 | [13 empty] | 0.25 | [17 empty] | 0 | 0.25 | L
24-02 | REACT PARA DETERM COLESTEROL |  | NARANJA | 500 | [13 empty] | 500 | [17 empty] | 0 | 500 | g
24-03 | REACT PARA DETERM TRIGLICERIDOS |  | NARANJA | 0.12 | [13 empty] | 0.12 | [17 empty] | 0 | 0.12 | L
24-04 | TEST DE COLESTEROL |  | NARANJA | 0.12 | [13 empty] | 0.12 | [17 empty] | 0 | 0.12 | L
24-05 | ACEITE MINERAL |  | NARANJA | 5.16 | [13 empty] | 5.16 | [17 empty] | 0 | 5.16 | L
24-06 | VASELINA EXTRAFINA |  | NARANJA | 0 | [13 empty] | 0 | [17 empty] | 0 | 0 | g
24-07 | ACEITE DE LINAZA |  | NARANJA | 1 | [13 empty] | 1 | [17 empty] | 0 | 1 | L
24-08 | GRASA PARA DESECADORES Y BURETAS |  | NARANJA | 250 | [13 empty] | 250 | [17 empty] | 0 | 250 | g
25 CARBOHIDRATOS
25-01 | COLODION |  | ROJO | 0.15 | [13 empty] | 0.15 | [17 empty] | 0 | 0.15 | g
25-02 | FRUCTOSA | C6H12O6 | NARANJA | 150 | [13 empty] | 150 | 10 | [16 empty] | 35 | 115 | g
25-03 | GLUCOSA | C6H12O6 | NARANJA | 5122.5 | [13 empty] | 5122.5 | [17 empty] | 0 | 5122.5 | g
25-04 | LACTOSA | C12H22O11 | NARANJA | 5448 | [13 empty] | 5448 | [17 empty] | 15 | 5433 | g
25-05 | SACAROSA | C12H22O11 | NARANJA | 2630.5 | [13 empty] | 2630.5 | [17 empty] | 0 | 2630.5 | g
25-06 | GALACTOSA | C6H12O6 | NARANJA | 500 | [13 empty] | 500 | [17 empty] | 0 | 500 | g
25-07 | GOMA ARABIGA |  | NARANJA | 850 | [13 empty] | 850 | [17 empty] | 0 | 850 | g
25-08 | MALTOSA | C12H22O11 | NARANJA | 402.25 | [13 empty] | 402.25 | [17 empty] | 0 | 402.25 | g
25-09 | CELULOSA CLORURO | (C6H12O6)n | NARANJA | 361 | [13 empty] | 361 | [17 empty] | 0 | 361 | g
25-10 | RIBOSA | C5H10O5 | NARANJA | 50 | [13 empty] | 50 | 10 | [16 empty] | 20 | 30 | g
25-11 | D-ARABINOSA | C5H10O5 | NARANJA | 25 | [13 empty] | 25 | [17 empty] | 0 | 25 | g
25-12 | D-MANITOL | C6H14O6 | NARANJA | 500 | [13 empty] | 500 | [17 empty] | 500 | 0 | g
26 DERIVADOS HALOGENADOS
26-01 | CLOROFORMO | CHCl3 | AZUL | 31.0856 | [13 empty] | 31.0856 | [17 empty] | 0 | 31.0856 | L
26-02 | CLORURO DE ETILENO |  | ROJO | 0.8 | [13 empty] | 0.8 | [17 empty] | 0 | 0.8 | L
26-03 | 2,3,5-TRIFENIL TETRAZOLIO CLORURO | C19H15CIN4 | NARANJA | 155 | [13 empty] | 155 | [17 empty] | 0 | 155 | g
26-04 | HIDRATO DE CLORAL | C2H3O2Cl3 | AZUL | 0 | [13 empty] | 0 | [17 empty] | 0 | 0 | g
26-05 | CLORHIDRATO DE FENIL HIDRAZINA |  | AZUL | 50 | [13 empty] | 50 | [17 empty] | 0 | 50 | g
26-06 | TETRACLORURO DE CARBONO | CCl4 | AZUL | 1 | [13 empty] | 1 | [17 empty] | 0 | 1 | L
26-07 | CLORHIDRATO DE HIDROXILAMINA | NH2OH HCI | AZUL | 0 | [13 empty] | 0 | [17 empty] | 0 | 0 | g
26-08 | REACTIVO DE WIJS | Cl - A. ACETICO | ROJO | 0.9 | [13 empty] | 0.9 | [17 empty] | 0 | 0.9 | L
26-09 | DICLOROMETANO | CH2CI2 | AZUL | 4.75 | [13 empty] | 4.75 | [17 empty] | 0 | 19.75 | L
26-10 | TRICLOROMETANO | CHCI3 |  | 0 | [13 empty] | 0 | [17 empty] | 0 | 0 | L
26-11 | CLORURO DE ACETILO | CH3COCI | ROJO-RAYADO | 100 | [13 empty] | 100 | [17 empty] | 0 | 100 | mL
26-12 | HIDROCLORATO DE GUANIDINA | H2NC(NH)NH2 * HCI | BLANCO | 0 | [13 empty] | 0 | [17 empty] | 0 | 0 | g
27 ACIDOS
27-01 | ACIDO ACETICO GLACIAL | CH3COOH | BLANCO-RAYADO | 48.702 | [13 empty] | 48.702 | [17 empty] | 25 | 23.702 | L
27-02 | ACIDO ASCORBICO | C6H8O6 | NARANJA | 1027 | [13 empty] | 1027 | [17 empty] | 0 | 1027 | g
27-03 | ACIDO ESTEARICO | C18H36O2 | NARANJA | 500 | [13 empty] | 500 | [17 empty] | 0 | 500 | g
27-04 | ACIDO CITRICO | C6H8O7 | NARANJA | 0.9 | [13 empty] | 0.9 | [17 empty] | 0 | 0.9 | L
27-04 | ACIDO CITRICO | C6H8O7 | NARANJA | 2478.8 | [13 empty] | 2478.8 | [17 empty] | 0 | 2478.8 | g
27-05 | ACIDO CLORHIDRICO | HCl | BLANCO | 24.8 | [13 empty] | 24.8 | 1 |  |  | 1 | [13 empty] | 5.6 | 19.2 | L
27-06 | ACIDO 3-INDOLACETICO | C10H9NO2 | NARANJA | 50 | [13 empty] | 50 | [17 empty] | 0 | 50 | g
27-07 | ACIDO LACTICO | C3H6O3 | BLANCO-RAYADO | 4.103 | [13 empty] | 4.103 | [17 empty] | 0.15 | 3.953 | L
27-08 | ACIDO NITRICO | HNO3 | BLANCO | 25.23 | [13 empty] | 25.23 |  |  |  | 1 | [13 empty] | 1 | 24.23 | L
27-09 | ACIDO FLUORHIDRICO | HF | BLANCO | 1 | [13 empty] | 1 | [17 empty] | 0 | 1 | L
27-10 | ACIDO FORMICO | CH2O2 | ROJO | 7.4 | [13 empty] | 7.4 | [17 empty] | 0 | 7.4 | L
27-11 | ACIDO OLEICO | C18H34O2 | NARANJA | 1 | [13 empty] | 1 | [17 empty] | 0 | 1 | L
27-12 | ACIDO OXALICO | HOOCCOOH | BLANCO | 3300 | [13 empty] | 3300 | [17 empty] | 500 | 2800 | g
27-13 | ACIDO SALICILICO | C7H6O3 | NARANJA | 2994.9 | [13 empty] | 2994.9 | 100 | [16 empty] | 100 | 2894.9 | g
27-14 | ACIDO SILICICO |  | NARANJA | 200 | [13 empty] | 200 | [17 empty] | 0 | 200 | g
27-15 | ACIDO SULFAMICO | H3NO3S | NARANJA | 1450 | [13 empty] | 1450 | [17 empty] | 0 | 1450 | g
27-16 | ACIDO SULFURICO | H2SO4 | BLANCO | 7.1642 | [12 empty] | 3 | 10.1642 | 1 |  |  | 1 | [13 empty] | 4.6 | 5.5642 | L
27-17 | ACIDO TRICLOROACETICO | CCI3COOH | BLANCO | 88.5 | [13 empty] | 88.5 | [17 empty] | 0.1 | 88.4 | L
27-18 | ACIDO BENZOICO | C7H6O2 | NARANJA | 4100 | [13 empty] | 4100 | [17 empty] | 0 | 4100 | g
27-19 | ACIDO TARTARICO | C4H6O6 | NARANJA | 600 | [13 empty] | 600 | [17 empty] | 0 | 600 | g
27-20 | ACIDO MERCAPTOACETICO | HSCH2COOH | BLANCO | 1 | [13 empty] | 1 | [17 empty] | 0 | 1 | L
27-21 | EDTA SAL DISODICA DIHIDRATADA | C10H14N2Na2O8 * 2H2O | NARANJA | 5946.4 | [13 empty] | 5946.4 | [17 empty] | 0 | 5946.4 | g
27-22 | ACIDO SULFANILICO | C6H7NO3S | NARANJA | 450 | [13 empty] | 450 | [17 empty] | 0 | 450 | g
27-23 | ACIDO MOLIBDICO | H2MoO4 | NARANJA | 90 | [13 empty] | 90 | [17 empty] | 0 | 90 | g
27-24 | ACIDO SULFURICO 1,0N | H2SO4 | BLANCO | 5 | [13 empty] | 5 | [17 empty] | 0 | 5 | L
27-25 | ACIDO MALICO | C4H6O5 | NARANJA | 1200 | [13 empty] | 1200 | [17 empty] | 0 | 1200 | g
27-26 | ACIDO GLUTAMICO | C5H9NO4 | NARANJA | 205 | [13 empty] | 205 | [17 empty] | 0 | 205 | g
27-27 | ACIDO FOSFORICO (VER 10-01) | H3PO4 | BLANCO | 0 | [13 empty] | 0 | [17 empty] | 0 | 0 | L
27-28 | ACIDO PERCLORICO 0,1N ACETICO | C (HClO4) | ROJO | 2 | [13 empty] | 2 | [17 empty] | 0 | 2 | L
27-29 | ACIDO CROMOTROPICO | (HO)2C10H4(SO3Na)2 2H2O | BLANCO | 25 | [13 empty] | 25 | [17 empty] | 0 | 25 | g
27-30 | ACIDO 4-HIDROXIBENZOICO 99% | C7H8N2O2 | NARANJA | 1000 | [13 empty] | 1000 | [17 empty] | 0 | 1000 | g
27-31 | ÁCIDO INDOL-3-BUTIRICO LAB | C12H13NO2 | BLANCO | 250 | [13 empty] | 250 | [17 empty] | 0 | 250 | g
27-32 | SULFATO PATRON FOR 1000 Mg SO42-, (H2SO4 IN H2O) TITRISOL | H2SO4 | BLANCO | 0 | [13 empty] | 0 | [17 empty] | 0 | 0 | AMP
27-33 | ÁCIDO PALMÍTICO | CH3(CH2)14COOH | NARANJA | 1000 | [13 empty] | 1000 | [17 empty] | 0 | 1000 | g
27-34 | ÁCIDO PÍCRICO HUMECTADO 33% EN AGUA | C6H3N3O7 | AZUL | 0 | [13 empty] | 0 | [17 empty] | 0 | 0 | g
27-35 | ÁCIDO 1-NAFTALENACETICO | C12H10O2 | NARANJA | 142 | [13 empty] | 142 | [17 empty] | 0 | 142 | g
27-36 | ÁCIDO 2,4 DICLOROFENOXOACETICO | C8H6CI2O3 | NARANJA | 200 | [13 empty] | 200 | [17 empty] | 0 | 200 | g
27-37 | ÁCIDO NICOTINICO | C6H5NO2 | NARANJA | 250 | [13 empty] | 250 | [17 empty] | 0 | 250 | g
27-38 | ÁCIDO FTÁLICO | C8H6O4 | NARANJA | 1000 | [13 empty] | 1000 | [17 empty] | 0 | 1000 | g
27-39 | ÁCIDO GIBBERELICO | C19H22O6 | NARANJA | 10 | [13 empty] | 10 | [17 empty] | 3 | 7 | g
27-40 | ACIDO 3,5 DINITROBENZOICO | C7H4N2O6 |  | 100 | [13 empty] | 100 | [17 empty] | 0 | 100 | g
27-41 | ACIDO FOSFORICO 99% | H3PO4 | BLANCO | 485 | [13 empty] | 485 | [17 empty] | 0 | 485 | g
27-42 | ACIDO 3-INDOLACETICO | C10H9NO2 |  | 37 | [13 empty] | 37 | [17 empty] | 0 | 37 | g
27-43 | ÁCIDO PIRIDIN-2,6-DICARBOXÍLICO (AC. DIPICOLINICO) | C7H5NO4 | NARANJA | 100 | [13 empty] | 100 | [17 empty] | 100 | 0 | g
27-44 | ACIDO FORMICO-0,1% |  |  | 1000 | [13 empty] | 1000 | [17 empty] | 0 | 1000 | mL
27-45 | ACIDO FTALICO |  | NARANJA | 250 | [13 empty] | 250 | [17 empty] | 0 | 250 | g
27-46 | ACIDO SULFURICO 0,1N TITRISOL |  |  | 2 | [13 empty] | 2 | [17 empty] | 0 | 2 | L
27-47 | ACIDO CLORHIDRICO POR 1000 ML (1N) TITRISOL |  |  | 1 | [13 empty] | 1 | [17 empty] | 0 | 1 | AMP
27-48 | ACIDO SULFURICO POR 1000 ML 1N TITRISOL |  |  | 2 | [13 empty] | 2 | [17 empty] | 0 | 2 | AMP
27-49 | ACIDO DIETILENTRIAMINO PENTA ACETICO |  | NARANJA | 500 | [13 empty] | 500 | [17 empty] | 0 | 500 | g
27-50 | ACIDO CROMICO |  | NARANJA | 500 | [13 empty] | 500 | [17 empty] | 0 | 500 | g
27-51 | ACIDO N-BUTIRICO |  | ROJO | 1 | [13 empty] | 1 | [17 empty] | 0 | 1 | L
27-52 | ACIDO TANICO |  | AZUL | 250 | [13 empty] | 250 | [17 empty] | 0 | 250 | g
27-53 | ACIDO PROPIONICO |  | ROJO | 1 | [13 empty] | 1 | [17 empty] | 0 | 1 | L
27-54 | ACIDO HIDROFLORIDRICO | [35 empty] | 1 | L
28 ALCOHOLES
28-01 | 1-BUTANOL |  | ROJO | 4.9 | [13 empty] | 4.9 | [17 empty] | 0 | 4.9 | L
28-02 | 1-PROPANOL |  | ROJO | 2.8 | [13 empty] | 2.8 | [17 empty] | 0 | 7.8 | L
28-03 | ALCOHOL ETILICO RA |  | ROJO | 0 | [13 empty] | 0 | [17 empty] | 0 | 0 | L
28-04 | ALCOHOL ETILICO INDUSTRIAL (ABSOLUTO) | C2H5OH | ROJO | 2 | [12 empty] | 375 | 377 | 25 | 25 | 25 | 10 | 25 | 25 |  |  | 25 |  |  |  | 25 |  |  |  |  | 270 | 107 | L
28-05 | GLICERINA (PROPANOTRIOL) |  | ROJO | 10.69 | [13 empty] | 10.69 | [17 empty] | 0 | 10.69 | L
28-06 | SORBITOL |  | NARANJA | 500 | [13 empty] | 500 | [17 empty] | 0 | 500 | g
28-07 | ALCOHOL ISOPROPILICO (2-PROPANOL) |  | ROJO | 6.295 | [13 empty] | 6.295 |  | 1.1 | [15 empty] | 2.6 | 3.695 | L
28-08 | ALCOHOL N-AMILICO (N-PENTANOL) |  | ROJO | 1.2 | [13 empty] | 1.2 | [17 empty] | 0 | 1.2 | L
28-09 | 2-BUTANOL |  | ROJO | 7.4 | [13 empty] | 7.4 | [17 empty] | 0 | 7.4 | L
28-10 | ALCOHOL ALILICO |  | ROJO | 1 | [13 empty] | 1 | [17 empty] | 0 | 1 | L
28-11 | ALCOHOL TERBUTILICO |  | ROJO | 0 | [13 empty] | 0 | [17 empty] | 0 | 0 | L
28-12 | ALCOHOL METILICO (METANOL) ANALITICO | CH3OH | ROJO | 1.4 | [12 empty] | 12.5 | 13.9 | 1 | [16 empty] | 1.25 | 12.65 | L
28-13 | ALCOHOL POLIVINILICO |  | ROJO | 1490 | [13 empty] | 1490 | [5 empty] | 33.2 | [11 empty] | 33.2 | 1456.8 | g
28-14 | COLODION |  | ROJO | 0.25 | [13 empty] | 0.25 | [17 empty] | 0 | 0.25 | igual 25-01
28-15 | ALCOHOL ISOAMILICO |  | ROJO | 2.9886 | [13 empty] | 2.9886 | [17 empty] | 0 | 2.9886 | L
28-16 | ALCOHOL ISO – BUTILICO | C4H10O | ROJO | 8 | [13 empty] | 8 | [17 empty] | 0 | 8 | L
28-17 | ETANOL ABSOLUTO |  | ROJO | 13.5 | [13 empty] | 13.5 | [5 empty] | 2.5 | [11 empty] | 2.5 | 11 | L
28-18 | ETILENGLICOL |  | ROJO | 3 | [13 empty] | 3 | [17 empty] | 0 | 3 | L
28-19 | 1-OCTANOL |  | ROJO | 0.75 | [13 empty] | 0.75 | [17 empty] | 0 | 0.75 | L
28-20 | ALCOHOL ISOPROPILICO (2-PROPANOL) SECADO | CH3CHOHCH3 | ROJO | 0.7 | [13 empty] | 0.7 | [17 empty] | 0 | 0.7 | L
28-21 | ALCOHOL BENCILICO |  | ROJO | 2 | [13 empty] | 2 | [17 empty] | 0 | 2 | L
29 ALDEHIDOS
29-01 | FORMALDEHIDO (FORMOL) 37% |  | ROJO | 13.3349 | [13 empty] | 13.3349 |  |  |  | 2 | [13 empty] | 2.1 | 11.2349 | L
29-02 | ACETALDEHIDO |  | ROJO | 1.5 | [13 empty] | 1.5 | [17 empty] | 0 | 1.5 | L
29-03 | VAINILLINA |  |  | 100 | [13 empty] | 100 | [17 empty] | 0 | 100 | mL
29-04 |  |  |  | 0 | [13 empty] | 0 | [17 empty] | 0 | 0
30 AMIDAS
30-01 | 2,4,6-TRIMETIL PIRIDINA |  | ROJO | 0.5 | [13 empty] | 0.5 | [17 empty] | 0 | 0.5 | L
30-02 | TIOUREA (SULFOUREA) |  | AZUL | 900 | [13 empty] | 900 | [17 empty] | 0 | 900 | g
30-03 | UREA | CO(NH2)2 | NARANJA | 2300 | [13 empty] | 2300 | [17 empty] | 0 | 2300 | g
30-04 | O-TOLUIDINA |  | ROJO | 450 | [13 empty] | 450 | [17 empty] | 0 | 450 | g
30-05 | ACETAMIDA |  | NARANJA | 950 | [13 empty] | 950 | [17 empty] | 0 | 950 | g
30-06 | SULFANILAMIDA |  | NARANJA | 190 | [13 empty] | 190 | [17 empty] | 0 | 190 | g
30-07 | DIFENIL CARBAZIDA |  | NARANJA | 34 | [13 empty] | 34 | [17 empty] | 0 | 34 | g
30-08 | PIRIDINA |  | ROJO | 4 | [13 empty] | 4 | [17 empty] | 0 | 4 | L
30-09 | 4-Amino-2,3-dimetil-1-fenil-3-pirazolin- 5-ona(4-aminoantipirina) |  | NARANJA | 100 | [13 empty] | 100 | [17 empty] | 0 | 100 | g
30-10 | TIOACETAMIDA |  | NARANJA | 49.95 | [13 empty] | 49.95 | [17 empty] | 0 | 49.95 | g
30-11 | Aminofenazona(aminopirina) | C13H17N3O | NARANJA | 950 | [13 empty] | 950 | [17 empty] | 0 | 950 | g
30-12 | FORMAMIDA |  | AZUL | 2 | [13 empty] | 2 | [17 empty] | 0 | 2 | L
30-13 | N,N'-Metilenbisacrilamida |  | AZUL | 200 | [13 empty] | 200 | [17 empty] | 0 | 200 | g
30-14 | ACRILAMIDA PARA ELECTROFORESIS |  | AMARILLO RAYAS | 1500 | [13 empty] | 1500 | [17 empty] | 0 | 1500 | g
31 AMINAS
31-01 | THIONINA |  | NARANJA | 320 | [13 empty] | 320 | [17 empty] | 0 | 320 | g
31-02 | CAFEINA |  | NARANJA | 200 | [13 empty] | 200 | [17 empty] | 0 | 200 | g
31-03 | HIDROXILAMINA |  | ROJO | 0 | [13 empty] | 0 | [17 empty] | 0 | 0 | g
31-04 | DIFENILAMINA | C12H11N | AZUL | 727.66 | [13 empty] | 727.66 |  | 100 | [15 empty] | 100 | 627.66 | g
31-05 | CUPFERRON |  | AZUL | 45 | [13 empty] | 45 | [17 empty] | 0 | 45 | g
31-06 | TRIETANOLAMINA |  | NARANJA | 1 | [13 empty] | 1 | 1 | [16 empty] | 1 | 0 | L
31-07 | ANILINA | C6H7N | ROJO | 1.5 | [13 empty] | 1.5 | [17 empty] | 0 | 1.5 | L
31-08 | SULFATO DE HIDRACINA | N2H6SO4 | AZUL | 200 | [13 empty] | 200 | [17 empty] | 0 | 200 | g
31-09 | TRIS (HIDROXI METIL AMINO METANO)(BASE) |  | NARANJA | 3500 | [13 empty] | 3500 | [17 empty] | 0 | 3500 | g
31-10 | TRIETILAMINA |  |  | 0 | [13 empty] | 0 | [17 empty] | 0 | 0 | L
31-11 | N-(1-NAFTIL)ETILENDIAMINA DIHIDROCLORIDRATO |  | NARANJA | 47.789 | [13 empty] | 47.789 | [17 empty] | 0 | 47.789 | g
31-12 | CLORAMINA T TRIHIDRATO |  | AZUL | 0 | [13 empty] | 0 | [17 empty] | 0 | 0 | g
31-13 | N,N-DIETIL-p-FENILENDIAMINA OXALATO |  |  | 0 | [13 empty] | 0 | [17 empty] | 0 | 0 | g
31-14 | N,N,N,N TETRAMETILETILENDIAMINA TEMED |  | ROJO | 100 | [13 empty] | 100 | [17 empty] | 0 | 100 | mL
31-15 | TRIS (HIDROXI METIL AMINO METANO)(HCL) Biologia molecular |  | NARANJA | 2084 | [13 empty] | 2084 | [17 empty] | 0 | 2084 | g
31-16 | ETILENDIAMINA |  | ROJO | 0 | [13 empty] | 0 | [17 empty] | 0 | 0 | mL
32 NIQUEL
32-01 | SULFATO DE NIQUEL | NiSO4 | AZUL | 500 | [13 empty] | 500 | [17 empty] | 0 | 500 | g
32-02 | NIQUEL II CLORURO 6 HIDRATADO | NiCl2 6H2O | AZUL | 250 | [13 empty] | 250 | [17 empty] | 0 | 250 | g
32-03 | NIQUEL II SULFATO 6 HIDRATADO |  | AZUL | 250 | [13 empty] | 250 | [17 empty] | 0 | 250 | g
33 PLOMO
33-01 | NITRATO DE PLOMO | Pb(NO3)2 | AMARILLO | 250 | [13 empty] | 250 | [17 empty] | 0 | 250 | g
33-02 | ACETATO DE PLOMO | (CH3COO)2Pb | AMARILLO | 833 | [13 empty] | 833 | [17 empty] | 0 | 833 | g
33-03 | PLOMO | Pb |  | 0 | [13 empty] | 0 | [17 empty] | 0 | 0 | g
34 CESIO
34-01 | CLORURO DE CESIO |  | NARANJA | 520 | [13 empty] | 520 | [17 empty] | 0 | 520 | g
35 LANTANO
35-01 | CLORURO DE LANTANO |  | NARANJA | 200 | [13 empty] | 200 | [17 empty] | 0 | 200 | g
35-02 | OXIDO DE LANTANO |  | NARANJA | 200 | [13 empty] | 200 | [17 empty] | 0 | 200 | g
36 AZUFRE
36-01 | AZUFRE EN POLVO | S | ROJO | 557 | [13 empty] | 557 | [17 empty] | 0 | 557 | g
37 ESTAÑO
37-01 | CLORURO DE ESTAÑO II | SnCl2 | NARANJA | 650 | [13 empty] | 650 | [17 empty] | 0 | 650 | g
39 MICROBIOLOGÍA
39-01 | AGAR BAIRD PARKER |  |  | 1000 | [13 empty] | 1000 | [17 empty] | 500 | 500 | g
39-02 | AGAR VRB VIOLETA |  |  | 0 | [13 empty] | 0 | [17 empty] | 0 | 0 | g
39-03 | AGAR CENTRIME |  |  | 0 | [13 empty] | 0 | [17 empty] | 0 | 0 | g
39-04 | AGAR CITRATO |  |  | 0 | [13 empty] | 0 | [17 empty] | 0 | 0 | g
39-05 | AGAR RAMBACH |  |  | 0 | [13 empty] | 0 | [17 empty] | 0 | 0 | Paquete
39-06 | FLUOROCULT AGAR VRB |  |  | 0 | [13 empty] | 0 | [17 empty] | 0 | 0 | g
39-07 | AGAR MANITA SAL |  |  | 1000 | [13 empty] | 1000 | [17 empty] | 0 | 1000 | g
39-08 | AGAR MACCONKEY |  |  | 500 | [13 empty] | 500 | [17 empty] | 0 | 500 | g
39-09 | AGAR NUTRITIVO |  |  | 3486 | [13 empty] | 3486 |  |  | 500 | [14 empty] | 500 | 2986 | g
39-10 | AGAR PATATA GLUCOSA (PDA) |  |  | 2472 | [13 empty] | 2472 | [17 empty] | 0 | 2472 | g
39-11 | AGAR GLUCOSA 4% SABOURAUD |  |  | 1000 | [13 empty] | 1000 | [17 empty] | 0 | 1000 | g
39-12 | AGAR HIERRO TRES AZUCARES |  |  | 500 | [13 empty] | 500 | [17 empty] | 0 | 500 | g
39-13 | AGAR CASO |  |  | 0 | [12 empty] | 500 | 500 | [17 empty] | 0 | 500 | g
39-14 | AGAR UREA SEG CHRISTENSEN |  |  | 0 | [13 empty] | 0 | [17 empty] | 0 | 0 | g
39-15 | AGAR XLD |  |  | 500 | [13 empty] | 500 | [17 empty] | 500 | 0 | g
39-16 | AGAR MOSSEL |  |  | 0 | [13 empty] | 0 | [17 empty] | 0 | 0 | g
39-17 | CALDO BRILA |  |  | 0 | [13 empty] | 0 | [17 empty] | 0 | 0 | g
39-18 | AGAR CEREBRO CORAZÓN |  |  | 500 | [13 empty] | 500 | [17 empty] | 0 | 500 | g
39-19 | CALDO NUTRITIVO |  |  | 504 | [13 empty] | 504 | [17 empty] | 0 | 504 | g
39-20 | CALDO YGCP |  |  | 0 | [13 empty] | 0 | [17 empty] | 0 | 0 | g
39-21 | READICULT COLIFORMES |  |  | 2 | [13 empty] | 2 | [17 empty] | 0 | 2 | Paquete
39-22 | ANAERÓBICA JARRA 2,5L |  |  | 0 | [13 empty] | 0 | [17 empty] | 0 | 0 | Unidad
39-23 | LÁMPARA UV 366 NM |  |  | 0 | [13 empty] | 0 | [17 empty] | 0 | 0 | Unidad
39-24 | AGAROSA PARA ELECTROFORESIS ANALITICA DE ACIDOS NUCLEICOS (ESTANDART TIPO 1) |  |  | 625 | [12 empty] | 250 | 875 | [17 empty] | 0 | 875 | g
39-25 | AGAR BILIS-ESCULINA-AZIDA, SEGÚN ISO 7899-2 PARA MICROBIOLOGIA |  |  | 0 | [13 empty] | 0 | [17 empty] | 0 | 0 | g
39-26 | AGAR SELECTIVO PARA ENTEROCOCOS PARA FILTRACION POR MEMBRANA SEGÚN SLANETZ Y BARTLEY PARA MICROBIOLOGIA |  |  | 500 | [13 empty] | 500 | [17 empty] | 0 | 500 | g
39-27 | AGAR MALTOSA 4% SEGÚN SABOURAUD PARA MICROBIOLOGIA |  |  | 500 | [13 empty] | 500 | [17 empty] | 0 | 500 | g
39-28 | YEMA DE HUEVO EN EMULSION ESTERIL, PARA MICROBIOLOGIA |  |  | 6 | [13 empty] | 6 |  |  | 1 | [14 empty] | 5 | 1 | Unidad
39-29 | PEPTONA UNIVERSAL |  |  | 1000 | [13 empty] | 1000 | [17 empty] | 0 | 1000 | g
39-30 | EXTRACTO DE LEVADURA |  |  | 500 | [13 empty] | 500 | [17 empty] | 0 | 500 | g
39-31 | AGAR SS IVD 500 GR2” |  |  | 0 | [13 empty] | 0 | [17 empty] | 0 | 0 | g
39-32 | AGAR BACTEREOLOGICO AGR No. 1 |  |  | 0 | [13 empty] | 0 | [17 empty] | 0 | 0 | g
39-33 | ANAEROTEST INDICADOR ANAE IVD |  |  | 0 | [13 empty] | 0 | [17 empty] | 0 | 0 | Determinación
39-34 | AGUA DE PEPTONA |  |  | 500 | [13 empty] | 500 | [17 empty] | 0 | 500 | g
39-35 | AGAR BASE SELECTIVO BACILLIUS CEREUS |  |  | 500 | [13 empty] | 500 | [17 empty] | 0 | 500 | g
39-36 | AGAR EOSINA AZUL DE METILENO |  |  | 0 | [13 empty] | 0 | [17 empty] | 500 | 0 | g
39-37 | AGAR PLATE COUNT |  |  | 500 | [12 empty] | 500 | 1000 | [17 empty] | 0 | 1000 | g
39-38 | AGAR TRIPTONA SOYA |  |  | 500 | [13 empty] | 500 | [17 empty] | 0 | 500 | g
39-39 | YEMA DE HUEVO EN EMULSION TELURITO, PARA MICROBIOLOGIA |  | NEVERA | 5 | [13 empty] | 5 |  |  | 1 | [14 empty] | 3 | 2 | Unidad
39-40 | CALDO SELENITA CISTINA |  | AZUL | 0 | [13 empty] | 0 | [17 empty] | 0 | 0 | g
39-41 | AGAR ROJO DE BENGALA |  |  | 0 | [13 empty] | 0 | [17 empty] | 0 | 0 | g
39-42 | ANAEROGEN |  |  | 0 | [13 empty] | 0 | [17 empty] | 0 | 0 | SOBRES
39-43 | CASEINA HIDROLIZADA |  |  | 320 | [13 empty] | 320 | [17 empty] | 0 | 320 | g
39-44 | AGAR AGAR |  | NARANJA | 2000 | [13 empty] | 2000 | [17 empty] | 0 | 2000 | g
39-45 | REACTIVO DE KOVACS |  | ROJO | 0.1 | [13 empty] | 0.1 | [17 empty] | 0 | 0.1
39-46 | AGAR CROMOGENICO COLINSTANT |  |  | 0 | [13 empty] | 0 | [17 empty] | 0 | 0 | g
39-47 | AGAR VOGEL AND JOHNSON |  |  | 500 | [13 empty] | 500 | [17 empty] | 0 | 500 | g
39-48 | GELATINA |  |  | 1000 | [13 empty] | 1000 | [17 empty] | 0 | 1000 | g
39-49 | GLUCOSA PARA MICROBIOLOGIA |  |  | 1000 | [13 empty] | 1000 | [17 empty] | 0 | 1000 | g
39-50 | AGAR M-FC |  |  | 500 | [13 empty] | 500 | [17 empty] | 0 | 500 | g
39-51 | AGAR BISMUTO-SULFITO WILSON-BLAIR |  |  | 500 | [13 empty] | 500 | [17 empty] | 0 | 500 | g
39-52 | AGAR EMB |  |  | 2000 | [12 empty] | 500 | 2500 | [17 empty] | 0 | 2500 | g
39-53 | ANAEROTEST |  | NARANJA | 5 | [13 empty] | 5 | [17 empty] | 0 | 5 | TEST X 50
39-54 | AGAR VRBA CON MUG |  |  | 0 | [13 empty] | 0 | [17 empty] | 0 | 0 | g
39-55 | CALDO VERDE BRILLANTE-BILIS-LACTOSA PARA MICROBIOLOGÍA |  |  | 500 | [13 empty] | 500 | [17 empty] | 0 | 500 | g
39-56 | CALDO TIOGLICOLATO |  |  | 1000 | [13 empty] | 1000 | [17 empty] | 0 | 1000 | g
39-57 | CALDO TRYPTOSA LAURIL SULFATO |  |  | 0 | [13 empty] | 0 | [17 empty] | 0 | 0 | g
39-58 | AGAR CETRIMIDE |  |  | 500 | [13 empty] | 500 | [17 empty] | 0 | 500 | g
39-59 | AGAR YGC |  |  | 500 | [13 empty] | 500 | [17 empty] | 0 | 500 | g
39-60 | CALDO PEPTONA DE CASEINA LECITINA POLISORBATO |  |  | 500 | [13 empty] | 500 | [17 empty] | 0 | 500 | g
39-61 | AGAR LURIA–BERTANI (LB) |  | NARANJA | 1000 | [13 empty] | 1000 | [17 empty] | 0 | 1000 | g
39-62 | CALDO LURIA–BERTANI (LB) |  |  | 0 | [13 empty] | 0 | [17 empty] | 0 | 0 | g
39-63 | AGAR EXTRACTO DE MALTA |  |  | 1475 | [13 empty] | 1475 | [17 empty] | 0 | 1475 | g
39-64 | AGAR TSI |  |  | 0 | [13 empty] | 0 | [17 empty] | 0 | 0 | g
39-65 | CALDO DE ENRIQUECIMIENTO SELENITO-CISTINA |  |  | 500 | [13 empty] | 500 | [17 empty] | 0 | 500 | g
39-66 | AGAR ENDO |  |  | 500 | [13 empty] | 500 | [17 empty] | 0 | 500 | g
39-67 | AGAR CITRATO SEGUN SIMMONS |  |  | 500 | [13 empty] | 500 | [17 empty] | 0 | 500 | g
39-68 | CALDO UREA |  |  | 500 | [13 empty] | 500 | [17 empty] | 0 | 500 | g
39-69 | CALDO NITRATO |  |  | 500 | [13 empty] | 500 | [17 empty] | 0 | 500 | g
39-70 | AGAR ALMIDON |  |  | 500 | [13 empty] | 500 | [17 empty] | 0 | 500 | g
39-71 | AGAR SANGRE |  |  | 500 | [13 empty] | 500 | [17 empty] | 0 | 500 | g
39-72 | AGAR HEKTOEN |  |  | 500 | [13 empty] | 500 | [17 empty] | 0 | 500 | g
39-73 | BACTIDENT OXIDASA PARA DETECCIÓN DE CITOCROMOOXIDASA EN MICROORGANISMOS |  | NEVERA | 0 | [13 empty] | 0 | [17 empty] | 0 | 0 | STRIPS X 50
39-74 | AGAR CANAMICINA-ESCULINA-ACIDA |  |  | 0 | [13 empty] | 0 | [17 empty] | 0 | 0 | g
39-75 | AGAR R2A |  |  | 0 | [13 empty] | 0 | [17 empty] | 0 | 0 | 9
39-76 | AGAR BPLS PARA AISLAMIENTO DE SALMONELLA |  |  | 500 | [13 empty] | 500 | [17 empty] | 0 | 500 | g
39-77 | AGAR MUELLER-HINTON |  |  | 500 | [12 empty] | 500 | 1000 | [17 empty] | 0 | 1000 | g
39-78 | AGAR ROGOSA PARA LACTOBACILLUS |  | NEVERA | 500 | [13 empty] | 500 | [17 empty] | 0 | 500 | g
39-79 | AGAR BPLS MODIFICADO |  | NARANJA | 500 | [13 empty] | 500 | [17 empty] | 0 | 500 | g
39-80 | AGAR BASE BRILLIANCE SALMONELA |  | NARANJA | 500 | [13 empty] | 500 | [17 empty] | 0 | 500 | g
39-81 | AGAR STREPTOCOCCUS KF |  | NARANJA | 0 | [13 empty] | 0 | [17 empty] | 0 | 0 | g
39-82 | AGAR CLOSTRIDIUM REFORZADO |  | NARANJA | 500 | [13 empty] | 500 | [17 empty] | 0 | 500 | g
39-83 | MEDIO REINFORCED CLOSTRIDIAL |  | NARANJA | 1000 | [13 empty] | 1000 | [17 empty] | 0 | 1000 | g
39-84 | EXTRACTO DE MALTA |  | NARANJA | 500 | [13 empty] | 500 | [17 empty] | 0 | 500 | g
39-85 | CALDO CLORURO SODICO-PEPTONA TAMPONADO |  | NARANJA | 0 | [13 empty] | 0 | [17 empty] | 0 | 0 | g
39-86 | MEDIO DE CULTIVO SIM |  | NARANJA | 500 | [13 empty] | 500 | [17 empty] | 0 | 500 | g
39-87 | KIT ANTICUERPOS X 2 PARA RH (ANTI A ANTI B ANTI D) |  | NEVERA | 3 | [13 empty] | 3 | [17 empty] | 0 | 3 | KIT
39-88 | AGAR ANTIBIOTICO |  | NARANJA | 500 | [13 empty] | 500 | [17 empty] | 0 | 500 | g
39-89 | MEDIO TB SEGÚN LOWENSTEIN-JENSEN |  | NARANJA | 500 | [13 empty] | 500 | [17 empty] | 0 | 500 | g
39-90 | AGAR MYP |  | NARANJA | 500 | [13 empty] | 500 | [17 empty] | 0 | 500 | g
39-91 | TRIPTONA |  |  | 500 | [13 empty] | 500 | [17 empty] | 0 | 500 | g
39-92 | AGAR PARA COLIFORMES |  |  | 0 | [13 empty] | 0 | [17 empty] | 0 | 0 | g
39-93 | AGAR GLUCOSA PEPTONA DE CASEINA |  |  | 0 | [13 empty] | 0 | [17 empty] | 0 | 0 | g
39-94 | CALDO DE CEREBRO CORAZÓN |  |  | 0 | [13 empty] | 0 | [17 empty] | 0 | 0 | g
39-95 | CALDO ROJO DE FENOL |  |  | 0 | [13 empty] | 0 | [17 empty] | 0 | 0 | g
39-96 | REACTIVO DE GRIESS-ILOSVAY DE LOS NITRITOS |  | BLANCO RAYAS | 0 | [13 empty] | 0 | [17 empty] | 0 | 0 | ml
39-97 | POLIMIXINA B PARA MEDIO DE CULTIVO BACILOS CEREUS |  | NEVERA | 9 | [13 empty] | 9 | [17 empty] | 0 | 9 | Unidad
39-98 | AGAR KANAMICINA ESCULINA AZIDA |  | NARANJA | 0 | [13 empty] | 0 | [17 empty] | 0 | 0 | g
39-99 | AGAR KF PARA ESTREPTOCOCOS |  | NARANJA | 0 | [13 empty] | 0 | [17 empty] | 0 | 0 | g
39-100 | AGAR KING B BASE |  | NARANJA | 0 | [13 empty] | 0 | [17 empty] | 0 | 0 | g
39-101 | AGAR ROSA DE BENGALA (DRBC) |  | NARANJA | 0 | [13 empty] | 0 | [17 empty] | 0 | 0 | g
39-102 | AGAR ROSA DE BENGALA-CLORANFENICOL |  | NARANJA | 0 | [13 empty] | 0 | [17 empty] | 0 | 0 | g
39-103 | COLILERT (SUBSTRATO DEFINIDO PARA AGUAS) |  | NARANJA | 0 | [13 empty] | 0 | [17 empty] | 0 | 0 | Kit
39-104 | MEDIO DE CULTIVO OF SEG.HUGH |  | NARANJA | 0 | [13 empty] | 0 | [17 empty] | 0 | 0 | g
39-105 | AGAR GELATINA |  | NARANJA | 500 | [13 empty] | 500 | [17 empty] | 0 | 500 | g
39-106 | CALDO EXTRACTO DE MALTA |  | NARANJA | 500 | [13 empty] | 500 | [17 empty] | 0 | 500 | g
39-107 | AGAR GRANULADO |  | NARANJA | 2000 | [13 empty] | 2000 | [17 empty] | 0 | 2000 | g
39-108 | AGAR SPS |  | NARANJA | 500 | [13 empty] | 500 | [17 empty] | 0 | 500 | g
39-109 | MEDIO SELECTIVO CROMOGENICO COLIFORMES E-COLI |  | NARANJA | 500 | [13 empty] | 500 | [17 empty] | 0 | 500 | g
39-110 | CALDO MOSSEL ENRIQUECIMIENTO ENTEROBACTERIA |  | NARANJA | 500 | [13 empty] | 500 | [17 empty] | 0 | 500 | g
39-111 | AGAR S.S. MODIFICADO |  | NARANJA | 500 | [13 empty] | 500 | [17 empty] | 0 | 500 | g
39-112 | AGAR VIOLETA CRISTAL ROJO NEUTRO BILIS |  | NARANJA | 500 | [13 empty] | 500 | [17 empty] | 0 | 500 | g
39-113 | AGAR YEDC |  | NARANJA | 500 | [13 empty] | 500 | [17 empty] | 0 | 500 | g
39-114 | MICROBAT OXIDASA |  | NARANJA | 1 | [13 empty] | 1 | [17 empty] | 0 | 1 | Unidad
39-115 | AGAR VERDE BRILLANTE MODIFICADO |  | NARANJA | 500 | [13 empty] | 500 | [17 empty] | 0 | 500 | g
39-116 | AGAR VERDE BRILLANTE |  | NARANJA | 500 | [13 empty] | 500 | [17 empty] | 0 | 500 | g
39-117 | AGAR EXTRACTO DE LEVADURA |  | NARANJA | 500 | [13 empty] | 500 | [17 empty] | 0 | 500 | g
39-118 | AGAR CROMOGENICO CANDIDA |  | NARANJA | 500 | [13 empty] | 500 | [17 empty] | 0 | 500 | g
39-119 | CALDO SABOURAUD DEXTROSA | [35 empty] | 500 | g
39-120 | AGAR SABOURAUD DEXTROSA | [35 empty] | 500 | g
39-121 | CALDO TRIPTONA DE SOYA | [35 empty] | 500 | g
40 AMINOACIDOS
40-01 | GLICINA | C2H5NO2 | NARANJA | 2191.925 | [13 empty] | 2191.925 | [17 empty] | 0 | 2191.925 | g
40-02 | L-TIROSINA |  | NARANJA | 19.95 | [13 empty] | 19.95 | [17 empty] | 0 | 19.95 | g
40-03 | L(+)ASPARAGINA |  | NARANJA | 69.95 | [13 empty] | 69.95 | [17 empty] | 0 | 69.95 | g
40-04 | L-CISTEINA | C3H7O2NS | NARANJA | 125 | [13 empty] | 125 | [17 empty] | 0 | 125 | g
40-05 | D-L TRIPTOFANO |  | NARANJA | 0 | [13 empty] | 0 | [17 empty] | 0 | 0 | g
40-06 | S(+) SERINA |  | NARANJA | 24.95 | [13 empty] | 24.95 | [17 empty] | 0 | 24.95 | g
40-07 | L-ISOLEUCINA |  | NARANJA | 25 | [13 empty] | 25 | [17 empty] | 0 | 25 | g
40-08 | S-(-)TIROSINA |  | NARANJA | 99.95 | [13 empty] | 99.95 | [17 empty] | 0 | 99.95 | g
40-09 | L-CISTINA |  | NARANJA | [14 empty] | 0 | [17 empty] | 0 | 0 | g
40-10 | L-ALANINA |  | NARANJA | 25 | [13 empty] | 25 | [17 empty] | 0 | 25 | g
40-11 | L-LEUCINA |  | NARANJA | 25 | [13 empty] | 25 | [17 empty] | 0 | 25 | g
40-12 | L-FENILALANINA |  | NARANJA | 100 | [13 empty] | 100 | [17 empty] | 0 | 100 | g
40-13 | L-METIONINA |  | NARANJA | 25 | [13 empty] | 25 | [17 empty] | 0 | 25 | g
41 PEROXIDOS
41-01 | PEROXIDO DE HIDROGENO | H2O2 | AMARILLO | 3.4 | [12 empty] | 5 | 8.4 | [17 empty] | 3.4 | 5 | L
42 HIDROCARBUROS AROMATICOS
42-01 | BENCENO | C6H6 | ROJO | 8.5 | [13 empty] | 8.5 | [17 empty] | 0 | 8.5 | L
42-02 | TOLUENO | C6H5CH3 | ROJO | 5.5 | [12 empty] | 5 | 10.5 | 2.5 | [16 empty] | 2.7 | 7.8 | L
42-03 | NAFTALENO | C10H8 | ROJO | 1250 | [13 empty] | 1250 | [17 empty] | 0 | 1250 | g
42-04 | CATECOL (1,2-DIHODROXIBENCENO) | C6H4(OH)2 | NARANJA | 500 | [13 empty] | 500 | [17 empty] | 0 | 500 | g
42-05 | ESTIRENO |  | ROJO | 1 | [13 empty] | 1 | [17 empty] | 0 | 1 | L
42-05 | PYROGALOL (ACIDO PIROGALICO) 1,2,3 BENCENOTRIOL |  | AZUL | 700 | [13 empty] | 700 | [17 empty] | 0 | 700 | g
42-06 | BENZALDEHÍDO 99% | [35 empty] | 1 | L
42-07 | BENZALDEHÍDO SINTESIS | [35 empty] | 2 | L
43 HIDROCARBUROS ALIFATICOS
43-01 | XILENO | C6H4(CH3)2 | ROJO | 2.4 | [13 empty] | 2.4 | [17 empty] | 0 | 9.9 | L
43-02 | CICLOHEXANO | C6H12 | ROJO | 1.2 | [12 empty] | 2.5 | 3.7 | [17 empty] | 2 | 9.2 | L
43-03 | N-HEXANO |  | ROJO | 6.9 | [13 empty] | 6.9 | 1 | [16 empty] | 1 | 5.9 | L
43-04 | PARAFINA |  |  | 9 | [13 empty] | 9 | [17 empty] | 0 | 9 | Kg
43-05 | XILOL INDUSTRIAL (20L) |  |  | 19.775 | [13 empty] | 19.775 | [15 empty] | 0.004 |  | 0.004 | 19.771 | L
44 CETONAS
44-01 | ACETONA (2-PROPANONA) | CH3(CO)CH3 | ROJO | 0.38 | [12 empty] | 5 | 5.38 | 1 | [16 empty] | 5.95 | 1.03 | L
44-02 | ACETONA PARA ANALISIS EMSURE | CH3(CO)CH3 | ROJO | 5 | [13 empty] | 5 | [17 empty] | 0 | 5 | L
44-03 | ACETOFENONA |  | ROJO | 750 | [13 empty] | 750 | [17 empty] | 0 | 750 | Ml
44-04 | CICLOPENTANONA x 250 ml | C5H8O | ROJO | 1 | [13 empty] | 1 | [17 empty] | 0 | 1 | Ml
45 ANHIDRIDOS
45-01 | ANHIDRIDO ACETICO | (CH3CO)2O | ROJO-RAYADO | 1 | [13 empty] | 1 | [17 empty] | 0 | 1 | L
45-02 | ANHIDRIDO FTALICO |  | BLANCO | 850 | [13 empty] | 850 | [17 empty] | 0 | 850 | g
45-03 | ANHIDRIDO MOLIBDICO |  | BLANCO | 200 | [13 empty] | 200 | [17 empty] | 0 | 200 | g
46 ETERES
46-01 | ETER ETILICO | C2H5-O-C2H5 | ROJO | 4.7 | [13 empty] | 4.7 | [17 empty] | 0 | 4.7 | L
46-02 | ETER DE PETROLEO (BENCINA) |  | ROJO | 3.089 | [12 empty] | 5 | 8.089 | [17 empty] | 0 | 8.089 | L
46-03 | ETER DIETILICO PARA ANALISIS EMSURE | C2H5-O-C2H5 | ROJO | 1 | [13 empty] | 1 | [17 empty] | 0 | 1 | Ml
46-04 | POLIETILENGLICOL 1500 |  | NARANJA | 1000 | [13 empty] | 1000 | [17 empty] | 0 | 1000 | g
46-05 | POLIETILENGLICOL 35000 |  | NARANJA | 1000 | [13 empty] | 1000 | [17 empty] | 0 | 1000 | g
46-06 | ETER MONOMETILICO DEL ETILENGLICOL |  | ROJO | 2.5 | [13 empty] | 2.5 | [17 empty] | 0 | 2.5 | L
47 ESTERES
47-01 | ACETATO DE ETILO |  | ROJO | 0 | [13 empty] | 0 | [17 empty] | 0 | 0 | L
48 FENOLES
48-01 | FENOL | C6H6O | ROJO-RAYADO | 28309.5 | [13 empty] | 28309.5 | [17 empty] | 500 | 27809.5 | g
48-02 | 4- AMINOFENOL | C6H6O(NH2) | AZUL | 1 | [13 empty] | 1 | [17 empty] | 0 | 1 | L
48-03 | GUAIACOL | C7H8O2 | ROJO | 200 | [13 empty] | 200 | [17 empty] | 0 | 200 | g
48-04 | TYMOL | 5-methyl-2-(isopropyl)phenol | ROJO | 300 | [13 empty] | 300 | [17 empty] | 0 | 300 | g
48-05 | 1-NAFTOL | C10H7OH | BLANCO | 1565 | [13 empty] | 1565 | [17 empty] | 50 | 1515 | g
48-06 | HIDROQUINONA | C6H4(OH)2 | AZUL | 480 | [13 empty] | 480 | [17 empty] | 0 | 480 | g
48-07 | CATECOL | C7H8O2 | NARANJA | 50 | [13 empty] | 50 | [17 empty] | 0 | 50 | g
48-08 | 8 HIDRIXIQUINOLEINA | C9H6NOH | NARANJA | 100 | [13 empty] | 100 | [17 empty] | 0 | 100 | g
48-09 | ORCINOL | C7H8O2 | NARANJA | 400 | [13 empty] | 400 | [17 empty] | 0 | 400 | g
48-10 | 2-NAFTOL |  |  | 0 | [13 empty] | 0 | [17 empty] | 0 | 0 | g
48-11 | NAFTALENO-1,5-DIOL |  |  | 250 | [13 empty] | 250 | [17 empty] | 0 | 250 | g
48-12 | RESORCINOL | C6H6O2 | AZUL | 600 | [13 empty] | 600 | [17 empty] | 5 | 595 | g
48-13 | ANTRAQUINONA | C14H8O2 | AZUL | 497 | [13 empty] | 497 | [17 empty] | 0 | 497 | g
49 PROTEINAS
49-01 | ALBUMINA SLN 22% | ALB | NARANJA | 0 | [13 empty] | 0 | [17 empty] | 0 | 0 | L
49-02 | ALBUMINA DE HUEVO | ALB | NARANJA | 188.6 | [13 empty] | 188.6 | 20 | [16 empty] | 20 | 168.6 | g
49-03 | ALBUMINA FRACCION V (DE SUERO BOVINO) |  | NEVERA | 100 | [13 empty] | 100 | [17 empty] | 0 | 100 | g
49-04 | Lizozima |  |  | 0 | [13 empty] | 0 | [17 empty] | 0 | 0 | g
49-05 | Cintas de Catalaza (bactident catalasa frasco x 30ml) |  | NEVERA | 0 | [13 empty] | 0 | [17 empty] | 0 | 0 | ml
50 SURFACTANTES
50-01 | TWEEN 80 | C58H114O26 | NARANJA | 1278.5 | [13 empty] | 1278.5 | [17 empty] | 0 | 1278.5 | mL
50-02 | TWEEN 20 | C58H114O26 | NARANJA | 1423 | [13 empty] | 1423 | [17 empty] | 0 | 1423 | mL
50-03 | TWEEN 40 | C62 H122 O26 | NARANJA | 499.97 | [13 empty] | 499.97 | [17 empty] | 0 | 499.97 | g
51 SPECTROQUANT
51-01 | SPECTROQUANT ALUMINIO |  | NARANJA | 1 | [13 empty] | 1 | [17 empty] | 0 | 1
51-02 | SPECTROQUANT NITRATOS |  | BLANCO | 2 | [13 empty] | 2 | [17 empty] | 0 | 2 | en servicio
51-03 | SPECTROQUANT SULFATOS |  | AZUL | 0 | [13 empty] | 0 | [17 empty] | 0 | 0 | en servicio
51-04 | SPECTROQUANT FOSFATOS |  | NARANJA | 2 | [13 empty] | 2 | [17 empty] | 0 | 2
52 TEST AQUAMERCK Y OTROS
52-01 | TEST NITRATOS 10-25-50-75-100-125-150 MG/L NO3- AQUAMERCK |  |  | 0 | [13 empty] | 0 | [17 empty] | 0 | 0
52-02 | TEST KIT DE OXIGENO DISUELTO (O-10 PPM) |  |  | 0 | [13 empty] | 0 | [17 empty] | 0 | 0 | Kit
52-03 | DUREZA TOTAL 0-150 PPM (1 GOTA – 5 PPMCaCO3) (KIT AGUAS) |  |  | 3 | [13 empty] | 3 | [17 empty] | 0 | 3
52-04 | TEST KIT GENERAL 6 PARAMETROS |  |  | 0 | [13 empty] | 0 | [17 empty] | 0 | 0
52-05 | ESTANDAR DE CONDUCTIVIDAD DE 84 US |  |  | 0.5 | [13 empty] | 0.5 | [17 empty] | 0 | 0.5
52-06 | TEST AQUAMERCK PARA ALCALINIDAD |  |  | 0 | [13 empty] | 0 | [17 empty] | 0 | 0 | caja
52-07 | PATRON DE 10 NTU |  |  | 5.03 | [13 empty] | 5.03 | [17 empty] | 0 | 5.03 | L
52-08 | TEST FOSFATOS |  |  | 3 | [13 empty] | 3 | [17 empty] | 0 | 3
52-09 | NITRATO PATRON (1000ppm) | NO3 |  | 0 | [13 empty] | 0 | [17 empty] | 0 | 0
52-10 | TEST AMONIO Spectroquant |  |  | 2 | [13 empty] | 2 | [17 empty] | 0 | 2
52-11 | SPECTROQUANT SULFATOS |  |  | 3 | [13 empty] | 3 | [17 empty] | 0 | 3
52-12 | TEST NITRATOS FOTOMETRICO |  |  | 0 | [13 empty] | 0 | [17 empty] | 0 | 0
52-13 | TEST CLORO AGUA DULCE |  |  | 1 | [13 empty] | 1 | [17 empty] | 0 | 1 | BLISTER
52-14 | TEST Ph 4,5-9 |  |  | 0 | [13 empty] | 0 | [17 empty] | 0 | 0
52-15 | AQUAMERCK CLORO Y pH |  |  | 0 | [13 empty] | 0 | [17 empty] | 0 | 0 | x200det
52-16 | SPECTROQUANT CLORO CUBETAS |  |  | 2 | [13 empty] | 2 | [17 empty] | 0 | 2 | x200det
56-17 | PATRON DE 0 NTU |  |  | 30 | [13 empty] | 30 | [17 empty] | 0 | 30 | Ml
56-18 | ESTANDAR DE ALMIDÓN 0,1N TITRISOL |  |  | 1 | [13 empty] | 1 | [17 empty] | 0 | 1
53 JABONES, DETERGENTES, DESINFECTANTES Y OTROS
53-01 | DETERGENTE NEUTRO CONCENTRADO PARA LABORATORIO |  | NARANJA | 7.5 | [12 empty] | 30 | 37.5 |  | 5 | 5 | 5 |  | 5 | [11 empty] | 25 | 12.5 | L
53-02 | ALCOHOL ANTISEPTICO AL 70% | C2H5OH | ROJO | 8.3 | [13 empty] | 8.3 | [17 empty] | 0 | 8.3 | L
53-03 | BENZAL (CLORURO DE BENZALCONIO) AL 1% |  | AZUL | 0 | [13 empty] | 0 | [17 empty] | 0 | 0
53-04 | DETERGENTE DZ8050 PARA LA REMOCIÓN DE RESIDUOS DE CAL |  | BLANCO | 2 | [13 empty] | 2 | [17 empty] | 0 | 2 | L
53-05 | DETERGENTE ALCALINO |  |  | 0 | [13 empty] | 0 | [17 empty] | 0 | 0 | L
53-06 | SOLUCION LIMPIADORA PARA AUTOCALVE (Caja x 10 sobres) |  |  | 39 | [13 empty] | 39 | [5 empty] | 2 | [11 empty] | 2 | 37 | Sobres
53-07 | SODOSIL RM 01 ALCALINO | [34 empty] | 0 | 15 | L
53-08 | SODOSIL RM 02 NEUTRO | [34 empty] | 8 | 6 | L
54 SULFOXIDOS
54-01 | DIMETILSULFOXIDO | (CH3)2SO | ROJO | 1.9 | [13 empty] | 1.9 | [17 empty] | 0 | 1.9 | L
55 BIOQUIMICA
55-01 | TIAMINIO CLORURO CLORHIDRATO | VIT B1 | NARANJA | 250 | [13 empty] | 250 | [17 empty] | 0 | 250 | g
55-02 | AZUL DE COOMASSIE G | C47H48N3NaO7S2 | NARANJA | 25 | [13 empty] | 25 | [17 empty] | 0 | 25 | g
55-03 | TRITÓN | C34H62O11 | NARANJA | 2 | [13 empty] | 2 | [17 empty] | 0 | 2 | g
55-04 | ANTRONA |  | NARANJA | 9.9 | [13 empty] | 9.9 | [17 empty] | 0 | 9.9 | g
55-05 | DITIOTREITOL 1M |  | NARANJA | 5 | [13 empty] | 5 | [17 empty] | 0 | 5 | g
55-06 | BROMURO DE ETIDIO SLN |  | NARANJA | 40 | [13 empty] | 40 | [17 empty] | 0 | 40
55-07 | D(+)-MANOSA |  | NARANJA | 25 | [13 empty] | 25 | [17 empty] | 0 | 25
55-09 | AGAROSA TIPO I ESTÁNDAR PB |  | NARANJA | 250 | [13 empty] | 250 | [6 empty] | 10 | [10 empty] | 10 | 240 | g
55-10 | GLICINA PARA ELECTROFORESIS |  | NARANJA | 250 | [13 empty] | 250 | [17 empty] | 0 | 250 | g
55-11 | TIRAS REACTIVAS PARA ORINA |  | NARANJA | 3 | [13 empty] | 3 | [17 empty] | 0 | 3 | x100
55-12 | XILENE CIANOL |  | NARANJA | 10 | [13 empty] | 10 | [17 empty] | 0 | 10 | g
55-13 | AZUL DE COOMASSIE R |  | NARANJA | 5 | [13 empty] | 5 | [17 empty] | 0 | 5 | g
56 PLATINO
56-01 | ACIDO HEXACLOROPLATINICO(IV)HEXAHIDRATADO |  | BLANCO | 1 | [13 empty] | 1 | [17 empty] | 0 | 1 | g
56 MERCAPTANOS
56-01 | MERCAPTOETANOL |  | ROJO | 498 | [13 empty] | 498 | [17 empty] | 0 | 498 | ml
57 ISOCIANATOS
57-01 | DIISOCIANATO DE TOLUIENO |  |  | 500 | [13 empty] | 500 | [17 empty] | 0 | 500 | ml
58-RESINAS
58-01 | RESINA POLIESTER |  | ROJO | 0 | [13 empty] | 0 | [17 empty] | 0 | 0 | g
58-02 | EUKITT |  | ROJO | 0 | [13 empty] | 0 | [17 empty] | 0 | 0 | ml
58-03 | BÁLSAMO DEL CANADA |  | ROJO | 190 | [13 empty] | 190 | [15 empty] | 25 |  | 25 | 165 | g
59-SELENIO
59-01 | SELENIO EN POLVO (SELENIO NEGRO 99) |  | AZUL | 150 | [13 empty] | 150 | [17 empty] | 0 | 150 | g
60-ESTRONCIO
60-01 | ESTRONCIO CLORURO HEXAHIDRATO |  | NARANJA | 250 | [13 empty] | 250 | [17 empty] | 0 | 250 | g
70-NITRILO
70-01 | ACETONITRILO |  | ROJO | 0 | [12 empty] | 4 | 4 |  |  |  | 4 | [13 empty] | 4 | 0 | L
80-BIOMOL
80-01 | KIT PCR PURIFICACION - QUIAQUICK (250) |  |  | 0 | [13 empty] | 0 | [17 empty] | 0 | 0 | Kit
80-02 | TREHALOSA |  | NARANJA | 0 | [13 empty] | 0 | [17 empty] | 0 | 0 | g
80-03 | BIOLASE DNA POLIMERASA |  |  | 0 | [13 empty] | 0 | [17 empty] | 0 | 0 | Kit
80-04 | BUFFER DE CARGA AZUL 5X PARA DNA |  |  | 0 | [13 empty] | 0 | [17 empty] | 0 | 0 | Kit
80-05 | GEL RED NUCLEIC ACID |  |  | 0 | [13 empty] | 0 | [17 empty] | 0 | 0 | Kit
80-06 | KIT PARA EXTRACCIÓN DE ADN DE INSECTOS |  |  | 0 | [13 empty] | 0 | [17 empty] | 0 | 0 | Kit
80-07 | KIT PARA EXTRACCIÓN DE ADN DE PLANTAS |  |  | 0 | [13 empty] | 0 | [17 empty] | 0 | 0 | Kit
80-08 | KIT PCR TAQ DNA POLYMERASE |  |  | 0 | [13 empty] | 0 | [17 empty] | 0 | 0 | Kit
80-09 | MIX DNTPS 100MM BIOLINE |  |  | 0 | [13 empty] | 0 | [17 empty] | 0 | 0 | Kit
80-10 | PROTEINASA K |  |  | 0 | [13 empty] | 0 | [17 empty] | 0 | 0 | Kit
80-11 | BROMURO DE CETILTRIMETILAMONIO (CETAB) |  | AZUL | 100 | [13 empty] | 100 | [17 empty] | 0 | 100 | g

## MATERIALES
Item | MATERIAL DE LABORATORIO | EXISTENCIA 2016 | INGRESOS | TOTAL INGRESOS | QUÍMICA | BIOLOGÍA | MICROBIOLOGÍA | SUELOS Y AGUAS | MADERAS | SANIDAD | MOLECULAR | SILVICULTURA | AUDIOVISUALES Y SOPORTE | FOTOINTERPRETACIÓN | SERVICIOS PUBLICOS | CARPINTERIA | ZOONOSIS | TECNOLOGÍAS LIMPIAS | ALMACÉN DE REACTIVOS | CALIDAD DEL AIRE | TOTAL ENTREGAS 2017 | EXISTENCIA STOCK | MEDIDA | Estado del stock
[24 empty] | Color | Significancia | Rango
1 | Algodón (gramos) | 1765.5 |  | 1765.5 |  | 100 |  |  |  | 500 | [10 empty] | 865 | 900.5 | g |  | Agotado | 0
2 | Balón Aforado De Vidrio. Con Tapón, Clase A, De 1000 Ml. | 5 |  | 5 | [16 empty] | 0 | 5 | Unidad |  | Insuficiente | 1 - 2
3 | Balón Aforado De Vidrio. Con Tapón, Clase B, De 100 Ml. | 0 |  | 0 | [16 empty] | 0 | 0 | Unidad |  | Escaso | 3 - 5
4 | Balón Aforado De Vidrio. Con Tapón, Clase B, De 1000 Ml. | 2 |  | 2 | [16 empty] | 0 | 2 | Unidad |  | Suficiente | >= 6
5 | Balón Aforado De Vidrio. Con Tapón, Clase B, De 200 Ml. | 2 |  | 2 | [16 empty] | 0 | 2 | Unidad
6 | Balón Aforado De Vidrio. Con Tapón, Clase B, De 2000 Ml. | 5 |  | 5 | [16 empty] | 0 | 5 | Unidad
7 | Balón Aforado De Vidrio. Con Tapón, Clase B, De 25 Ml. | 4 |  | 4 | [16 empty] | 0 | 4 | Unidad
8 | Balón Aforado De Vidrio. Con Tapón, Clase B, De 250 Ml. | 1 |  | 1 | [16 empty] | 0 | 1 | Unidad
9 | Balón Aforado De Vidrio. Con Tapón, Clase B, De 50 Ml. | 2 |  | 2 | [16 empty] | 0 | 2 | Unidad
10 | Balón Aforado De Vidrio. Con Tapón, Clase B, De 500 Ml. | 0 |  | 0 | [16 empty] | 0 | 0 | Unidad
11 | Bureta Clase A. Punzón Teflón De 10 Ml (0.05 Ml) | 0 |  | 0 | [16 empty] | 0 | 0 | Unidad
12 | Bureta Clase A. Llave De Teflón De 25 Ml (0.05 Ml) | 5 | 1 | 6 | [16 empty] | 0 | 6 | Unidad
13 | Bureta Clase B. Llave De Teflón De 25 Ml (0.1 Ml) | 0 |  | 0 | [16 empty] | 0 | 0 | Unidad
14 | Cápsula De Porcelana Fondo Redondo De 100 Mm Ø (115 Ml) | 1 |  | 1 | [16 empty] | 0 | 1 | Unidad
15 | Cápsula De Porcelana Fondo Redondo De 63 Mm Ø (35 Ml) | 10 |  | 10 | [16 empty] | 0 | 10 | Unidad
16 | Churruscos | 8 | 32 | 40 | 5 |  |  |  |  | 2 | [10 empty] | 26 | 14 | Unidad
17 | Crisol En Porcelana, Forma Alta, Sin Tapa, De 30X38 Mm (15 Ml). | 3 |  | 3 | [16 empty] | 0 | 3 | Unidad
18 | Detergente En Polvo X 3000 G | 0 |  | 0 | [16 empty] | 0 | 0 | g
19 | Disco De Jeringa De Nitrato De Celulosa De 0.2 Micras 25 Mm | 1 |  | 1 | [16 empty] | 0 | 1 | Unidad
20 | Dispensador De Volumen Variable De 2 - 10 Ml | 1 |  | 1 | [16 empty] | 0 | 1 | Unidad
21 | Dispensador De Volumen Variable De 5 - 25 Ml | 3 |  | 3 | [16 empty] | 0 | 3 | Unidad
22 | Embudo De Separacion Llave Teflon De 50 Ml. | 0 |  | 0 | [16 empty] | 0 | 0 | Unidad
23 | Embudo En Vidrio, Vástago Corto, De 70 Mm Ø | 6 |  | 6 |  |  |  |  | 1 | [11 empty] | 2 | 4 | Unidad
24 | Erlenmeyer De Vidrio Cuello Angosto De 100 Ml | 10 |  | 10 | [16 empty] | 0 | 10 | Unidad
25 | Erlenmeyer De Vidrio Cuello Angosto De 2000 Ml | 7 |  | 7 | [16 empty] | 0 | 7 | Unidad
26 | Erlenmeyer De Vidrio Cuello Angosto De 250 Ml | 29 |  | 29 | [16 empty] | 0 | 29 | Unidad
27 | Erlenmeyer De Vidrio Cuello Angosto De 50 Ml | 20 |  | 20 | [16 empty] | 0 | 20 | Unidad
28 | Erlenmeyer De Vidrio Cuello Angosto De 500 Ml | 8 |  | 8 | [16 empty] | 0 | 8 | Unidad
29 | Erlenmeyer De Vidrio Cuello Angosto De 1000 Ml | 10 |  | 10 | [16 empty] | 0 | 10 | Unidad
30 | Esponjilla | 0 |  | 0 | [16 empty] | 0 | 0 | Unidad
31 | Frasco Gotero Plastico 30 Ml | 3 |  | 3 | [16 empty] | 0 | 3 | Unidad
32 | Frasco Gotero Plastico 60 Ml | 10 |  | 10 | [16 empty] | 0 | 10 | Unidad
33 | Frasco Gotero, Tapa Esmerilada Vidrio Ambar 50 Ml | 1 | 3 | 4 | [16 empty] | 1 | 3 | Unidad
34 | Frasco Gotero, Tapa Esmerilada Vidrio Claro 100 Ml | 11 |  | 11 |  |  |  | 6 | [12 empty] | 6 | 5 | Unidad
35 | Frasco Gotero, Tapa Esmerilada Vidrio Claro 50 Ml | 15 |  | 15 | [16 empty] | 0 | 15 | Unidad
36 | Frasco Lavador Plástico De 500 Ml | 6 | 3 | 9 |  |  | 4 |  | 1 | [11 empty] | 5 | 4 | Unidad
37 | Frasco Tapa Rosca Azul Vidrio Claro De 100 Ml Para Solidos | 4 |  | 4 | [16 empty] | 0 | 4 | Unidad
38 | Gasa | 0 |  | 0 | [16 empty] | 0 | 0 | g
39 | Guantes De Latex Blanco Examen No Esteril Caja | 0 |  | 0 | [16 empty] | 0 | 0 | Caja
40 | Guantes cortos de Nitrilo x Caja de 50 unidades | 0 |  | 0 | [16 empty] | 0 | 0 | Caja
41 | Jabon Axion Por 900 G | 0 |  | 0 | [16 empty] | 0 | 0 | Caja
42 | Jabón Líquido Para Manos X Litro | 0 | 20 | 20 | 0.5 | 1 | 1 |  |  | 0.68 | 0.3 |  | 0.5 |  |  | 0.5 | 0.3 |  | 0.22 |  | 5 | 15 | L
43 | Laminas Portaobjetos Con Borde Lijado 3" X 1" | 1 |  | 1 | [16 empty] | 10 | 200 | Caja
44 | Laminas Portaobjetos De 3 X 1" (76 X 26 Mm) Lisas | 0 |  | 0 | [16 empty] | 0 | 0 | Caja
45 | Laminillas Cubreobjetos De 22 X 22 Mm | 2 | 45 | 47 | [16 empty] | 20 | 27 | Caja
46 | Mecha Para Mecheros (Metro) | 26 |  | 26 | [5 empty] | 1 | [10 empty] | 3 | 23 | Unidad
47 | Microespátula En Acero Inoxidable (Espatula-Cuchara) 190X8Mm | 0 |  | 0 | [16 empty] | 0 | 0 | Unidad
48 | Microespátula En Acero Inoxidable,Doble (Espátula -Cuchara) De 145 Mm De Longitund X 5 Mm De Ancho | 2 |  | 2 | [16 empty] | 0 | 2 | Unidad
49 | Microespátula En Acero Inoxidable,Doble (Espátula -Espátula) De 150 Mm De Longitund X 3 Mm De Ancho | 4 |  | 4 | [16 empty] | 0 | 4 | Unidad
50 | Mortero En Porcelana De 144 Mm Ø, Con Pistilo | 4 |  | 4 | [16 empty] | 0 | 4 | Unidad
51 | Mortero En Porcelana De 63 Mm Ø, Con Pistilo (70 Ml) | 6 |  | 6 | [16 empty] | 0 | 6 | Unidad
52 | Mortero En Porcelana De 85 Mm Ø, Con Pistilo | 13 |  | 13 | 4 | [15 empty] | 4 | 9 | Unidad
53 | Nuez Doble En Aluminio | 42 |  | 42 |  |  |  | 2 | [12 empty] | 6 | 36 | Unidad
54 | Papel De Arroz Para Limpieza De Lentes 4" x 6" X Block 50 hojas | 6 |  | 6 | [5 empty] | 1 | [10 empty] | 2 | 4 | Unidad
55 | Pera Pipeteadora Universal De Caucho, 3 Vias | 15 |  | 15 | 4 | [15 empty] | 7 | 8 | Unidad
56 | Picnómetro Sin Termómetro De 10 Ml | 23 |  | 23 | [16 empty] | 0 | 23 | Unidad
57 | Picnómetro Sin Termómetro De 25 Ml (Calibrado) | 2 |  | 2 | [16 empty] | 0 | 2 | Unidad
58 | Pinza De Mohr | 4 |  | 4 | [16 empty] | 0 | 4 | Unidad
59 | Pinza De Presion Doble Para Bureta, En Aluminio Con Tornillo | 26 |  | 26 | [16 empty] | 0 | 26 | Unidad
60 | Pinza Para Erlenmeyer Y Balones En Acero | 2 | 3 | 5 | [16 empty] | 0 | 5 | Unidad
61 | Balón Aforado De Vidrio Ambar. Con Tapón, Clase A, De 1000 Ml. | 2 |  | 2 | [16 empty] | 0 | 2 | Unidad
62 | Balón Aforado De Vidrio. Con Tapón, Clase A De 2000 Ml. | 5 |  | 5 | [16 empty] | 0 | 5 | Unidad
63 | Pinzas Kelly Recta Dentada | 4 |  | 4 | [16 empty] | 0 | 4 | Unidad
64 | Pipeta Graduada Clase B De 1 Ml (0.01 Ml) | 0 |  | 0 | [16 empty] | 0 | 0 | Unidad
65 | Pipeta Graduada Clase B De 10 Ml (0.1 Ml) | 5 |  | 5 | [16 empty] | 0 | 5 | Unidad
66 | Pipeta Graduada Clase B De 25 Ml (0.1 Ml) | 14 |  | 14 | [16 empty] | 0 | 14 | Unidad
67 | Pipeta Graduada Clase B De 5 Ml (0.1 Ml) | 1 |  | 1 | [16 empty] | 0 | 1 | Unidad
68 | Pipeta Graduada Clase B, De 0.5 Ml (0.01 Ml) | 9 |  | 9 | [16 empty] | 0 | 9 | Unidad
69 | Pipeta Volumétrica Clase A De 1 Ml, Certificada | 12 |  | 12 | 5 | [15 empty] | 5 | 7 | Unidad
70 | Pipeta Volumétrica Clase A De 10 Ml, Certificada | 7 |  | 7 | [16 empty] | 0 | 7 | Unidad
71 | Pipeta Volumétrica Clase A De 2 Ml, Certificada | 5 |  | 5 | [16 empty] | 0 | 5 | Unidad
72 | Pipeta Volumétrica Clase A De 3 Ml, Certificada | 12 |  | 12 | [16 empty] | 0 | 12 | Unidad
73 | Pipeta Volumétrica Clase A De 5 Ml, Certificada | 9 |  | 9 | [16 empty] | 0 | 9 | Unidad
74 | Probeta Graduada Base Hexagonal De Vidrio Clase A De 1000 Ml (10 Ml) | 20 |  | 20 | [16 empty] | 0 | 20 | Unidad
75 | Probeta Graduada Base Hexagonal De Vidrio Clase A De 50 Ml (1 Ml) | 10 | 6 | 16 | 1 | [15 empty] | 1 | 15 | Unidad
76 | Probeta Graduada Base Hexagonal De Vidrio Clase A De 500 Ml (5 Ml) | 14 |  | 14 | [16 empty] | 0 | 14 | Unidad
77 | Probeta Plástica En Pp, De 50 Ml, Graduación En Alto Relieve | 1 |  | 1 | [16 empty] | 0 | 1 | Unidad
78 | Puntas Amarillas Para Pipetas, De 2 -200 µ Paquete x 500 | 10 |  | 10 | [6 empty] | 1 | [9 empty] | 2 | 8 | Unidad
79 | Horadador de Corchos | 1 |  | 1 | [16 empty] | 0 | 1 | Unidad
80 | Puntas Azules Para Pipetas, De 100-1000 µ bolsa x 500 | 10 |  | 10 | [16 empty] | 1 | 9 | Unidad
81 | Recipientes Plásticos Con Tapa Capacidad 500 Ml | 5 |  | 5 | [16 empty] | 0 | 5 | Unidad
82 | Tapabocas x unidad | 36 |  | 36 | [5 empty] | 10 |  |  | 2 | [7 empty] | 22 | 14 | Unidad
83 | Tapones Para Tubo De Ensayo De Vidrio 13 Mm | 20 |  | 20 | [16 empty] | 0 | 20 | Unidad
84 | Tapones Para Tubo De Ensayo Vidrio De 25 Mm | 20 |  | 20 | [16 empty] | 0 | 20 | Unidad
85 | Termómetro De Vidrio, De Mercurio - 10 + 50ºc | 3 |  | 3 | [16 empty] | 2 | 1 | Unidad
86 | Balón Aforado 5ml | 10 |  | 10 | [16 empty] | 2 | 8 | Unidad
87 | Termómetro De Vidrio, De Mercurio - 10 + 150ºc | 0 |  | 0 | [16 empty] | 0 | 0 | Unidad
88 | Termómetro De Vidrio, De Mercurio - 10 + 200ºc | 19 |  | 19 | [16 empty] | 0 | 19 | Unidad
89 | Termómetro De Vidrio, De Mercurio - 10 + 250ºc | 15 |  | 15 | [16 empty] | 0 | 15 | Unidad
90 | Tubo De Ensayo Liso, De Vidrio Para Calentar 20 X 180 Mm | 100 |  | 100 | [16 empty] | 0 | 100 | Unidad
91 | Tubo De Ensayo Vidrio Sin Tapa (25 X 150 Mm) | 15 |  | 15 | [16 empty] | 0 | 15 | Unidad
92 | Tubo De Ensayo Vidrio Sin Tapa (25 X 200 Mm) | 9 |  | 9 | [16 empty] | 0 | 9 | Unidad
93 | Tubo De Reacción Eppendorf, De 0.5 Ml Con Tapa x1000 | 15 |  | 15 | [16 empty] | 0 | 15 | Unidad
94 | Tubo De Reacción Eppendorf, De 1.5 Ml Con Tapa x 1000 | 13 |  | 13 | [16 empty] | 0 | 13 | Unidad
95 | Tubo Tapa Rosca Vidrio De 13 X 100 Mm (9 Ml) | 10 |  | 10 | [16 empty] | 0 | 10 | Unidad
96 | Tubo Tapa Rosca Vidrio De 16 X 100 Mm | 70 |  | 70 | [16 empty] | 0 | 70 | Unidad
97 | Tubo Tapa Rosca Vidrio De 16 X 150 Mm (20 Ml) | 0 |  | 0 | [16 empty] | 0 | 0 | Unidad
98 | Varilla Agitadora En Vidrio 7 X 250 Mm | 40 |  | 40 | [12 empty] | 1 |  |  |  | 1 | 39 | Unidad
99 | Vaso De Precipitado De Vidrio, De 100 Ml. | 20 |  | 20 | [16 empty] | 0 | 20 | Unidad
100 | Vaso De Precipitado De Vidrio, De 1000 Ml. | 15 |  | 15 | [16 empty] | 0 | 15 | Unidad
101 | Vaso De Precipitado De Vidrio, De 150 Ml | 10 |  | 10 | [16 empty] | 0 | 10 | Unidad
102 | Vaso De Precipitado De Vidrio, De 25 Ml | 23 |  | 23 | [16 empty] | 4 | 19 | Unidad
103 | Vaso De Precipitado De Vidrio, De 250 Ml | 40 |  | 40 | [16 empty] | 6 | 34 | Unidad
104 | Vaso De Precipitado De Vidrio, De 400 Ml | 29 |  | 29 | [16 empty] | 0 | 29 | Unidad
105 | Vaso De Precipitado De Vidrio, De 50 Ml | 38 |  | 38 | [16 empty] | 0 | 38 | Unidad
106 | Vaso De Precipitado De Vidrio, De 600 Ml | 21 |  | 21 | [16 empty] | 0 | 21 | Unidad
107 | Vaso De Precipitado De Vidrio, De 800 Ml | 10 |  | 10 | [16 empty] | 0 | 10 | Unidad
108 | Vaso De Precipitado Plástico (Pp), De 250 Ml. | 12 |  | 12 | [16 empty] | 0 | 12 | Unidad
109 | Vaso De Precipitado Plástico (Pp), De 400 Ml. | 6 |  | 6 | [16 empty] | 0 | 6 | Unidad
110 | Vaso De Precipitado Plástico (Pp), De 600 Ml. | 1 |  | 1 | [16 empty] | 0 | 1 | Unidad
111 | Vidrio De Reloj De 60 Mm | 6 | 3 | 9 | [5 empty] | 2 | [10 empty] | 2 | 7 | Unidad
112 | Vidrio De Reloj De 70 Mm | 0 | 3 | 3 | [16 empty] | 0 | 3 | Unidad
113 | Vidrio De Reloj De 80 Mm | 0 | 8 | 8 | [16 empty] | 0 | 8 | Unidad
114 | Erelenmeyer Con Desprendimiento Lateral 250 Ml | 15 |  | 15 | [16 empty] | 0 | 15 | Unidad
115 | Gafas De Seguridad | 0 | 4 | 4 |  |  |  |  | 2 | [11 empty] | 4 | 0 | Unidad
116 | Cajas De Petri 100*15 | 574 |  | 574 | [16 empty] | 0 | 574 | Unidad
117 | Caja Para Puntas Brand | 6 |  | 6 | [16 empty] | 0 | 6 | Unidad
118 | ESPÁTULA MANGO PLASTICO, ACERO INOXIDABLE 15 CM | 5 |  | 5 | [16 empty] | 0 | 5 | Unidad
119 | Mecheros Tipo Bunssen | 59 |  | 59 | [16 empty] | 0 | 59 | Unidad
120 | Pipetas Pasteur X 150 Mm de vidrio | 839 |  | 839 | 30 |  |  | 10 |  |  | 2 | [5 empty] | 2 |  |  |  | 44 | 795 | Unidad
121 | Pipetas Pasteur X 230 Mm | 0 |  | 0 | [16 empty] | 0 | 0 | Unidad
122 | Balón Aforado De Vidrio Ambar. Con Tapón, Clase A, De 100 Ml. | 2 |  | 2 | [16 empty] | 0 | 2 | Unidad
123 | Viales Plasticos 2Ml Tapa Azul | 25 |  | 25 | [16 empty] | 0 | 25 | Unidad
124 | Pipeteador 25ml | 24 |  | 24 | [16 empty] | 0 | 24 | Unidad
125 | Tubos Eppendorf 0.2 ml, paquete x 1000 | 0 |  | 0 | [16 empty] | 0 | 0 | Unidad
126 | Puntas Blancas Para Micropipeta 0,5-20 Microlitros | 4 |  | 4 | [16 empty] | 0 | 4 | Unidad
127 | Tubos Falcon 15Ml | 372 |  | 372 | [16 empty] | 0 | 372 | Unidad
128 | Puntas Para Micropipeta 50-1000 Microlitros | 120 |  | 120 | [16 empty] | 0 | 120 | Unidad
129 | Tapas Para Tubos x Paquete | 0 |  | 0 | [16 empty] | 0 | 0 | Unidad
130 | Puntas Para Micropipeta 2-200 Microlitros | 1096 |  | 1096 | [16 empty] | 0 | 1096 | Unidad
131 | Whirl-Pak Thio-Bag x Caja | 1 |  | 1 | [16 empty] | 0 | 1 | Unidad
132 | Frasco Almacenamiento Ambar Tapa Azul 100 Ml | 0 |  | 0 | [16 empty] | 0 | 0 | Unidad
133 | Frasco Almacenamiento Vidrio Tapa Esmerilada | 1 |  | 1 | [16 empty] | 0 | 1 | Unidad
134 | Tubos Para Centrifuga 28ml Caja x 10 | 1 |  | 1 | [16 empty] | 0 | 1 | Unidad
135 | Termometro Digital | 1 |  | 1 | [16 empty] | 0 | 1 | Unidad
136 | Dispensador De Laminillas | 0 |  | 0 | [16 empty] | 0 | 0 | Unidad
137 | Puntas Para Micropipeta 1-20 Microlitros Esteriles Rack | 26 |  | 26 | [16 empty] | 4 | 22 | Unidad
138 | Filtro Pentec Gac-10 CARBON ACTIVADO | 4 |  | 4 |  |  |  | 1 | [12 empty] | 1 | 3 | Caja
139 | Filtros | 9 |  | 9 |  |  |  | 1 | [12 empty] | 1 | 8 | Caja
140 | Filtros De Membrana 0,22Micrometros 47Mm | 0 |  | 0 | [16 empty] | 0 | 0 | Caja
141 | Filtros De Membrana 0,8Micrometros 47Mm | 1 |  | 1 | [16 empty] | 0 | 1 | Caja
142 | Filtros De Membrana 0,45 Micrometros 47Mm | 0 |  | 0 | [16 empty] | 0 | 0 | Caja
143 | Modulo De Purificaciín Di-Pak Tipo Long | 0 |  | 0 | [16 empty] | 0 | 0 | Unidad
144 | Tubo Para Cultivo Kimble 16*150 +Tapas | 51 |  | 51 | [16 empty] | 0 | 51 | Unidad
145 | Puntas Para Micropipeta 0,5-10 Microlitros Largas Esteriles Rack x 96 | 19 |  | 19 | [16 empty] | 0 | 19 | Unidad
146 | Puntas Para Micropipeta 1-200 Microlitros Esteriles Con Filtro Rack x 96 | 10 |  | 10 | [16 empty] | 0 | 10 | Unidad
147 | Puntas Para Micropipeta 100-1000 Microlitros Esteriles Rack x 96 | 10 |  | 10 | [16 empty] | 0 | 10 | Unidad
148 | Termometro 10-110° | 30 |  | 30 |  | 10 | [14 empty] | 10 | 20 | Unidad
149 | Tubo de Ensayo 25*200 | 10 |  | 10 | [16 empty] | 0 | 10 | Unidad
150 | Guantes Negros T -8 par | 1 |  | 1 | [16 empty] | 0 | 1 | Caja
151 | Bureta 50Ml Teflon Clase A | 0 |  | 0 | [16 empty] | 0 | 0 | Unidad
152 | Guantes De Carnasa par | 5 |  | 5 | [11 empty] | 1 |  |  |  |  | 4 | 1 | Par
153 | Papel Filtro 150Mm | 0 |  | 0 | [16 empty] | 0 | 0 | Unidad
154 | Tubo capilar X 100 unidades | 0 | 20 | 20 | 5 |  |  | 1 | [12 empty] | 10 | 10 | Unidad
155 | Erlenmeyer 250 ml con desprendimiento kitasato | 18 |  | 18 | [16 empty] | 0 | 18 | Unidad
156 | Batas | 0 |  | 0 | [16 empty] | 0 | 0 | Unidad
157 | Lana de Vidrio x 250g | 1 |  | 1 | [16 empty] | 0 | 1 | Unidad
158 | Tijera "mayo" Curvas para Tejidos | 10 |  | 10 | [16 empty] | 0 | 10 | Unidad
159 | Papel Indicador Universal x Rollo | 6 | 4 | 10 | 1 | [15 empty] | 3 | 7 | Rollo
160 | Malla de asbesto | 73 |  | 73 | [16 empty] | 0 | 73 | Unidad
161 | Guardianes | 0 |  | 0 | [16 empty] | 0 | 0 | Unidad
162 | Alfileres Entomológicos 0 Enthos O Similar X 50 Unidades | 0 |  | 0 | [16 empty] | 0 | 0 | Caja
163 | Alfileres Entomológicos 00 Enthos O Similar X 50 Unidades | 0 |  | 0 | [16 empty] | 0 | 0 | Caja
164 | Alfileres Entomológicos 000 Enthos O Similar X 50 Unidades | 0 |  | 0 | [16 empty] | 0 | 0 | Caja
165 | Alfileres Entomológicos 1 Enthos O Similar X 50 Unidades | 0 |  | 0 | [16 empty] | 0 | 0 | Caja
166 | Alfileres Entomológicos 2 Enthos O Similar X 50 Unidades | 0 |  | 0 | [16 empty] | 0 | 0 | Caja
167 | Alfileres Entomológicos 3 Enthos O Similar X 50 Unidades | 0 |  | 0 | [16 empty] | 0 | 0 | Caja
168 | Alfileres Entomológicos 4 Enthos O Similar X 50 Unidades | 0 |  | 0 | [16 empty] | 0 | 0 | Caja
169 | Tubos de vidrio | 17 |  | 17 | [16 empty] | 0 | 17 | Unidad
170 | Balón Aforado De Vidrio. Con Tapón, Clase A, De 500 Ml. | 12 |  | 12 | [16 empty] | 0 | 12 | Unidad
171 | Balón Aforado De Vidrio. Con Tapón, Clase A, De 250 Ml. | 4 | 2 | 6 | [16 empty] | 0 | 6 | Unidad
172 | Asa unidad | 29 |  | 29 | [16 empty] | 0 | 29 | Unidad
173 | Asa Curva x 10 unidades | 13 |  | 13 | [16 empty] | 0 | 13 | Unidad
174 | Perlas de Vidrio 4,0 mm bolsa x 1Kg | 0 |  | 0 | [16 empty] | 0 | 0 | Unidad
175 | Columna para cromatografia 21 x 200 | 2 |  | 2 | 2 | [15 empty] | 2 | 0 | Unidad
176 | Columna para cromatografia 27 x 500 | 1 |  | 1 | [16 empty] | 0 | 1 | Unidad
177 | Columna para cromatografia 55 x 500 | 1 |  | 1 | [16 empty] | 0 | 1 | Unidad
178 | Columna para cromatografia 8 x 200 | 2 |  | 2 | 2 | [15 empty] | 2 | 0 | Unidad
179 | Balon fondo plano 29/32 1000ml Pyrex | 2 |  | 2 | [16 empty] | 0 | 2 | Unidad
180 | T de destilacion 14/23 29/32 29/32 | 1 |  | 1 | [16 empty] | 0 | 1 | Unidad
181 | Pipetador 10ml (Verde) | 17 |  | 17 | [16 empty] | 0 | 17 | Unidad
182 | Pipeteador 2ml (Azul) | 5 | 4 | 9 | [16 empty] | 0 | 9 | Unidad
183 | Filtro de Membrana 0,20 μm ADVANTEC | 50 |  | 50 | [16 empty] | 0 | 50 | Unidad
184 | Cuchillas de Bisturí Quirurgico No 15 | 700 |  | 700 | [16 empty] | 6 | 694 | Unidad
185 | Cuchillas de Bisturí Quirurgico No 11 | 397 |  | 397 | [16 empty] | 2 | 395 | Unidad
186 | Cuchillas de Bisturí Quirurgico No 22 | 42 |  | 42 | [16 empty] | 6 | 36 | Unidad
187 | Tubo Para Centrifuga 50 mL Caja x 10 | 3 |  | 3 | [16 empty] | 0 | 3 | Unidad
188 | Tiras Indicadoras pH 0-14 Caja x 100 tiras | 9 |  | 9 |  |  | 1 | [13 empty] | 7 | 2 | Unidad
189 | Mortero En Porcelana De 175 Mm Ø, Con Pistilo | 3 |  | 3 | [16 empty] | 0 | 3 | Unidad
190 | Dedo frío 29/21 | 5 |  | 5 | [16 empty] | 0 | 5 | Unidad
191 | Cola de destilacion 29/32 | 2 |  | 2 | [16 empty] | 0 | 2 | Unidad
192 | Microespátula En Acero Inoxidable,Doble (Espátula -Cuchara) De 180 mm De Longitund X 30 mm De Ancho | 7 |  | 7 | [16 empty] | 0 | 7 | Unidad
193 | Papel filtro 110mm Cualitativo 595 | 4 |  | 4 | [16 empty] | 0 | 4 | Caja
194 | Papel Filtro 90mm Cualitativo 3hw | 8 |  | 8 | [16 empty] | 0 | 8 | Caja
195 | Papel Filtro 110mm Cualitativo 3hw | 0 |  | 0 | [16 empty] | 0 | 0 | Caja
196 | Papel Filtro 70mm Cualitativo 3hw | 7 |  | 7 | [16 empty] | 0 | 7 | Caja
197 | Papel Filtro 125mm Cualitativo 3hw | 1 |  | 1 | 1 | [15 empty] | 1 | 0 | Caja
198 | Papel Filtro 150mm Cualitativo 3hw | 0 |  | 0 | [16 empty] | 0 | 0 | Caja
199 | Papel Filtro 185mm Cualitativo 3hw | 2 |  | 2 | [16 empty] | 0 | 2 | Caja
200 | Papel Filtro 150mm Cuantitativo 388 Black Spot | 1 |  | 1 | 1 | [15 empty] | 1 | 0 | Caja
201 | Fraso lavador plastico graduado 125ml | 0 |  | 0 | [16 empty] | 0 | 0 | Unidad
202 | Frasco lavador Plastico 1L | 0 | 6 | 6 | [16 empty] | 0 | 6 | Unidad
203 | Placas Excavadas Plasticas caja x 5 | 14 |  | 14 | [16 empty] | 0 | 14 | Caja
204 | Erlenmeyer 125ml | 0 |  | 0 | [16 empty] | 0 | 0 | Unidad
205 | Balón Aforado De Vidrio Ambar. Con Tapón, Clase A, De 250 Ml. | 2 |  | 2 | [16 empty] | 0 | 2 | Unidad
206 | Probeta Graduada Base Hexagonal De Vidrio Clase A De 100 Ml | 3 |  | 3 | [16 empty] | 0 | 3 | Unidad
207 | Cinta De Injertación | 0 |  | 0 | [16 empty] | 0 | 0 | Unidad
208 | Frasco Tapa Rosca Azul vidrio claro 250ml | 6 | 3 | 9 | [16 empty] | 0 | 9 | Unidad
209 | Bayetilla roja 1m | 2 |  | 2 | [5 empty] | 1 | [9 empty] | 1 | 2 | 0 | Metro
210 | Bayetilla Blanca 1m | 0 |  | 0 | [16 empty] | 0 | 0 | Metro
211 | Agitador magnetico con barra | 0 |  | 0 | [16 empty] | 0 | 0 | Unidad
212 | Macerador Desechable De 0.5 Ml Referencia Fisher Brand 03-392-101 | 1 |  | 1 | [16 empty] | 0 | 1 | Unidad
213 | Macerador Desechable De 1.5 Ml Referencia Fisher Brand 03-392-100 | 0 |  | 0 | [16 empty] | 0 | 0 | Unidad
214 | Cajas, Bloques, Soportes Para Almacenar Tubos Para Pcr De 0.2 Y 0.5 Ml. | 0 |  | 0 | [16 empty] | 0 | 0 | Unidad
215 | Tubo Microcen 0.6 mL x1000 | 5 |  | 5 | [16 empty] | 0 | 5 | Unidad
216 | Papel Filtro 150mm Cualitativo 595 | 0 |  | 0 | [16 empty] | 0 | 0 | Caja
217 | Guantes Multiusos par | 2 |  | 2 | [16 empty] | 2 | 0 | Unidad
218 | Barra Magnetica 20x6 mm | 2 | 1 | 3 | [16 empty] | 0 | 3 | Unidad
219 | Barra Magnetica 30x7 mm | 2 |  | 2 | [16 empty] | 0 | 2 | Unidad
220 | Barra Magnetica 40x7 mm | 0 |  | 0 | [16 empty] | 0 | 0 | Unidad
221 | Pipeta Graduada 50mL | 0 |  | 0 | [16 empty] | 0 | 0 | Unidad
222 | Pipeta Graduada 100mL | 0 |  | 0 | [16 empty] | 0 | 0 | Unidad
223 | Soporte giratorio para 94 pipetas | 8 |  | 8 | [16 empty] | 0 | 8 | Unidad
224 | Bureta Grad A Llave de Vidrio 25mL | 0 |  | 0 | [16 empty] | 0 | 0 | Unidad
225 | Bureta Grad A Punzón teflón 25mL | 15 |  | 15 | [16 empty] | 0 | 15 | Unidad
226 | Bureta 25ml Grad B Llave de Vidrio | 3 |  | 3 | [16 empty] | 0 | 3 | Unidad
227 | Tubo de Ensayo Liso, De Vidrio 13 x 100, Caja x 200 | 4 |  | 4 | [16 empty] | 1 | 3 | Unidad
228 | Laminillas Cubreobjetos De 22 X 40 mm Caja x 100 | 9 |  | 9 | [16 empty] | 0 | 9 | Unidad
229 | Cuchillas de Bisturí Quirurgico No 20 Caja x 100 | 0 |  | 0 | [16 empty] | 0 | 0 | Unidad
230 | Tubo de Ensayo de Vidrio 13 x 100 , Fardos x 10 | 430 |  | 430 | [16 empty] | 0 | 430 | Unidad
231 | Barra Magnetica 2x7 mm | 8 |  | 8 | [16 empty] | 0 | 8 | Unidad
232 | Barra Magnetica 6x25mm | 13 |  | 13 | [16 empty] | 0 | 13 | Unidad
233 | Protector Auditivo Tipo Tapón Con Cordel | 36 |  | 36 | [16 empty] | 3 | 33 | Unidad
234 | Capsula de Porcelana 80mm | 15 |  | 15 | [16 empty] | 0 | 15 | Unidad
235 | Tapaboca Caja x 100 | 0 |  | 0 | [16 empty] | 0 | 0 | Unidad
236 | Guantes Fibra de Cerámica par | 3 |  | 3 | [16 empty] | 0 | 3 | Caja
237 | Aros de inoculación Paquete x 25 | 2 |  | 2 | [16 empty] | 0 | 2 | Unidad
238 | Guantes De Carnasa Largos par | 3 |  | 3 | [16 empty] | 0 | 3 | Caja
239 | Gradilla Acrilica Para Tubos De Ensayo | 0 |  | 0 | [16 empty] | 0 | 0 | Unidad
240 | Barra Atrapamagnetos | 1 |  | 1 | [16 empty] | 0 | 1 | Unidad
241 | Cuchillas de Bisturí Quirurgico No 20 | 0 |  | 0 | [16 empty] | 0 | 0 | Unidad
242 | Capsula de Porcelana 100mm | 34 |  | 34 | [16 empty] | 0 | 34 | Unidad
243 | Laminas Portaobjetos "Frosted" 3" X 1" Caja x 50 | 760 |  | 760 | [16 empty] | 0 | 760 | Unidad
244 | Laminillas Para Camara De Neubauer | 0 |  | 0 | [16 empty] | 0 | 0 | Unidad
245 | Papel De Arroz Para Limpieza De Lentes 3" x 5" X Block 50 hojas | 0 |  | 0 | [16 empty] | 0 | 0 | Unidad
246 | Pinza Halsted Curva 12,5cm Con Diente | 3 |  | 3 | [16 empty] | 0 | 3 | Unidad
247 | Bulbo Para Pipeta Pasteur | 56 |  | 56 | 15 |  |  | 5 |  |  | 2 | [5 empty] | 1 |  |  |  | 33 | 23 | Unidad
248 | Erlenmeyer 200ml Cuello Angosto | 6 |  | 6 | [16 empty] | 0 | 6 | Unidad
249 | Pinza Grande Para Tubo de Ensayo | 4 |  | 4 | [16 empty] | 0 | 4 | Unidad
250 | Pinza Pequeña Para Tubo de Ensayo | 3 |  | 3 | [16 empty] | 0 | 3 | Unidad
251 | Asa Bacteriologica Con Aro | 138 |  | 138 | [16 empty] | 0 | 138 | Unidad
252 | Guantes Negros T -81/2 par | 0 |  | 0 | [16 empty] | 0 | 0 | Caja
253 | Guantes Negros T9 Par | 3 |  | 3 | [16 empty] | 2 | 1 | Caja
254 | Tubos Falcon 50mL | 92 |  | 92 | [16 empty] | 0 | 92 | Unidad
255 | Pipeta Pasteur Plastica x caja | 0 |  | 0 | [16 empty] | 0 | 0 | Unidad
256 | Guantes Nitrisolve par | 0 |  | 0 | [16 empty] | 0 | 0 | Unidad
257 | Recipientes 300 Ml. Marca: Thermo Scientific. | 1 |  | 1 | [16 empty] | 0 | 1 | Unidad
258 | Recipientes 500 Ml. Marca: Thermo Scientific | 1 |  | 1 | [16 empty] | 0 | 1 | Unidad
259 | Recipientes 1000 Ml. Marca: Thermo Scientific | 1 |  | 1 | [16 empty] | 0 | 1 | Unidad
260 | Tapa De Recipientes Con Adaptador | 1 |  | 1 | [16 empty] | 0 | 1 | Unidad
261 | Filtro De La Tapa Del Recipiente, Pq X 100 Unidades. | 1 |  | 1 | [16 empty] | 0 | 1 | Unidad
262 | Vial De 2 Ml. (288 Viales) | 1 |  | 1 | [16 empty] | 0 | 1 | Unidad
263 | Vial De 5 Ml. (288 Viales) | 1 |  | 1 | [16 empty] | 0 | 1 | Unidad
264 | Vial De 10 Ml. (Caja x 100 Viales) | 0 |  | 0 | [16 empty] | 0 | 0 | Unidad
265 | Crimper 13 Mm; Marca: Thermo Scientific; | 1 |  | 1 | [16 empty] | 0 | 1 | Unidad
266 | Crimper 20 Mm; Marca: Thermo Scientific; | 1 |  | 1 | [16 empty] | 0 | 1 | Unidad
267 | Stopper 13 Mm; Marca: Thermo Scientific; Bolsa x 1000 | 1 |  | 1 | [16 empty] | 0 | 1 | Unidad
268 | Stopper 20 Mm; Marca: Thermo Scientific; Bolsa x 1000 | 1 |  | 1 | [16 empty] | 0 | 1 | Unidad
269 | Fluidos De Lubricación X Litro; Marca: Thermo Scientific | 1 |  | 1 | [16 empty] | 0 | 1 | Unidad
270 | Toallas de Papel x Rollo | 1 |  | 1 | [5 empty] | 1 | [10 empty] | 1 | 0 | Rollo
271 | Matraz Kjedhal 100ml | 0 |  | 0 | [16 empty] | 0 | 0 | Unidad
272 | Balón Aforado De Vidrio. Con Tapón, Clase A, De 100 Ml. | 0 |  | 0 | [16 empty] | 0 | 0 | Unidad
273 | Balón Aforado De Vidrio. Con Tapón, Clase A, De 200 Ml. | 3 | 1 | 4 | 1 | [15 empty] | 1 | 3 | Unidad
274 | Balón Aforado De Vidrio. Con Tapón, Clase A, De 50 Ml. | 27 | 2 | 29 | [16 empty] | 0 | 29 | Unidad
275 | Balón Aforado De Vidrio Ambar. Con Tapón, Clase A, De 500 Ml. | 2 |  | 2 | [16 empty] | 0 | 2 | Unidad
276 | Embudo De Separacion Llave Teflon De 250 Ml. | 6 |  | 6 | [16 empty] | 0 | 6 | Unidad
277 | Embudo De Separacion Llave Vidrio De 250 Ml. | 8 |  | 8 | [16 empty] | 0 | 8 | Unidad
278 | Soporte Para Embudo de Separación PP | 5 |  | 5 | [16 empty] | 0 | 5 | Unidad
279 | Careta Para Uso Odontologico, Medico Y Veterinario | 0 |  | 0 | [16 empty] | 0 | 0 | Unidad
280 | Tubo de Ensayo con Desprendimiento Lateral | 152 |  | 152 | [16 empty] | 0 | 152 | Unidad
281 | Tubo de Thiele | 7 |  | 7 | 1 |  |  | 6 | [12 empty] | 7 | 0 | Unidad
282 | Balón Fondo Redondo 100ml Con Desprendimiento Lateral | 11 |  | 11 | [16 empty] | 0 | 11 | Unidad
283 | Balón Fondo Redondo 250ml Con Desprendimiento Lateral | 12 |  | 12 | [16 empty] | 0 | 12 | Unidad
284 | Placas Excavadas Porcelana | 0 |  | 0 | [16 empty] | 0 | 0 | Unidad
285 | Embudo Büchner 160mm | 1 |  | 1 | [16 empty] | 0 | 1 | Unidad
285 | Frasco Tapa Rosca Azul 100ml vidrio claro | 16 |  | 16 | [16 empty] | 3 | 13 | Unidad
286 | Frasco Tapa Rosca Azul 50ml vidrio claro | 0 |  | 0 | [16 empty] | 0 | 0 | Unidad
287 | Gradilla PP Para Tubos Falcon | 13 |  | 13 | [16 empty] | 0 | 13 | Unidad
288 | Tapabocas con Filtro | 1 |  | 1 | [16 empty] | 0 | 1 | Unidad
289 | Filtros de Repuesto para Tapabocas | 2 |  | 2 | [16 empty] | 0 | 2 | Unidad
290 | Cinta De Esterilización x Rollo | 4 | 2 | 6 | [5 empty] | 1 | [10 empty] | 1 | 5 | Rollo
291 | Bureta 50Ml Vidrio Clase A | 0 |  | 0 | [16 empty] | 0 | 0 | Unidad
292 | Botella Winkler Vidrio Translucido 300ml | 6 | 2 | 8 | [16 empty] | 0 | 8 | Unidad
293 | Pinza para bureta doble PP | 0 |  | 0 | [16 empty] | 0 | 0 | Unidad
294 | Pinza para bureta sencilla PP | 3 |  | 3 | [16 empty] | 0 | 3 | Unidad
295 | Pinza alargada para bureta sin nuez | 6 |  | 6 | [16 empty] | 4 | 2 | Unidad
296 | Pinza alargada para bureta con nuez | 1 |  | 1 | [16 empty] | 0 | 1 | Unidad
297 | Pinza para matraz | 22 |  | 22 |  |  |  | 5 | [12 empty] | 5 | 17 | Unidad
298 | Pipeta Graduada Clase A De 5 Ml | 62 |  | 62 | [16 empty] | 2 | 60 | Unidad
299 | Pipeta Graduada Clase A De 1 Ml | 58 |  | 58 | [16 empty] | 2 | 56 | Unidad
300 | Pipeta Graduada Clase B De 2 Ml | 4 |  | 4 | [16 empty] | 0 | 4 | Unidad
301 | Pipeta Graduada Clase B De 0,5 Ml | 0 |  | 0 | [16 empty] | 0 | 0 | Unidad
302 | Pipeta Graduada Clase B, De 0.1 Ml | 20 |  | 20 | [16 empty] | 0 | 20 | Unidad
303 | Pipeta Graduada Clase A De 20 Ml | 5 |  | 5 | [16 empty] | 0 | 5 | Unidad
304 | Pipeta Volumétrica Clase B De 50 Ml | 21 |  | 21 | [16 empty] | 0 | 21 | Unidad
305 | Pipeta Volumétrica Clase B De 25 Ml | 9 |  | 9 | [16 empty] | 0 | 9 | Unidad
306 | Pipeta Volumétrica Clase B De 10 Ml | 3 |  | 3 | [16 empty] | 0 | 3 | Unidad
307 | Pipeta Volumétrica Clase B De 5 Ml | 2 |  | 2 | [16 empty] | 0 | 2 | Unidad
308 | Pipeta Volumétrica Clase A De 15 Ml | 2 |  | 2 | [16 empty] | 0 | 2 | Unidad
309 | Balón Fondo Plano 250ml | 5 |  | 5 | [16 empty] | 0 | 5 | Unidad
310 | Pipeta Volumétrica Clase A De 20 Ml | 4 |  | 4 | [16 empty] | 0 | 4 | Unidad
311 | Balón Fondo Redondo 100ml | 11 |  | 11 | [16 empty] | 0 | 11 | Unidad
312 | Embudo De Separacion Llave Teflon De 100 Ml. | 1 | 1 | 2 | [16 empty] | 0 | 2 | Unidad
313 | Pipeta Volumétrica Clase A De 4 Ml | 5 |  | 5 | [16 empty] | 0 | 5 | Unidad
314 | Frasco lavador plastico 250ml | 13 | 3 | 16 |  |  |  |  | 1 | 8 | 1 | [9 empty] | 10 | 6 | Unidad
315 | Probeta Plástica En Pp, De 1000 Ml, Graduación En Alto Relieve | 4 |  | 4 | [16 empty] | 0 | 4 | Unidad
316 | Probeta Plástica En Pp, De 500 Ml, Graduación En Alto Relieve | 1 |  | 1 | [16 empty] | 0 | 1 | Unidad
317 | Probeta Plástica En Pp, De 250 Ml, Graduación En Alto Relieve | 2 |  | 2 | [16 empty] | 0 | 2 | Unidad
318 | Probeta Plástica En Pp, De 50 Ml, Graduación En Alto Relieve | 1 |  | 1 | [16 empty] | 0 | 1 | Unidad
319 | Probeta Plástica En Pp, De 100 Ml, Graduación En Alto Relieve | 2 |  | 2 | [12 empty] | 1 |  |  |  | 1 | 1 | Unidad
320 | Probeta Graduada Base Hexagonal De Plastico Clase B De 500 Ml | 5 |  | 5 | [16 empty] | 0 | 5 | Unidad
321 | Probeta Graduada Base Hexagonal De Vidrio Clase B De 250 Ml | 4 | 4 | 8 | [16 empty] | 0 | 8 | Unidad
322 | Probeta Graduada Base Hexagonal De Plastico Clase B De 250 Ml | 2 |  | 2 | [16 empty] | 0 | 2 | Unidad
323 | Probeta Graduada Base Hexagonal De Vidrio Clase A De 250 Ml | 5 |  | 5 | [16 empty] | 0 | 5 | Unidad
324 | Probeta Graduada Base Hexagonal De Plastico Clase B De 100 Ml | 7 |  | 7 | [16 empty] | 0 | 7 | Unidad
325 | Manguera x Metro | 17 |  | 17 | [12 empty] | 3 |  |  |  | 3 | 14 | Unidad
326 | Condensador Allihn 500mm NS 29/32 | 1 |  | 1 | [16 empty] | 0 | 1 | Unidad
327 | Condensador Liebig 300mm NS 39/32 | 1 |  | 1 | [16 empty] | 0 | 1 | Unidad
328 | Papel Tornasol Rojo | 6 | 4 | 10 | 1 | [15 empty] | 2 | 8 | Caja
329 | Papel Tornasol Azul | 6 | 2 | 8 | 1 | [15 empty] | 2 | 6 | Caja
330 | Tapabocas Caja x 50 | 0 |  | 0 | [16 empty] | 0 | 0 | Caja
331 | Caja de Petri 80x15 | 4 |  | 4 | [16 empty] | 0 | 4 | Caja
332 | Bidón 25 galones PP | 4 |  | 4 | [16 empty] | 0 | 0 | Unidad
333 | Pinzas Para Crisol | 18 |  | 18 | [16 empty] | 5 | 13 | Unidad
334 | Pinzas para Beaker | 5 |  | 5 | [16 empty] | 0 | 5 | Unidad
335 | Tubos Para Centrifuga 2ml Libre de DNAsas,RNAsas y pirogenos, Bolsa x 500 | 1 |  | 1 | [16 empty] | 0 | 1 | Unidad
336 | Tubos Para Centrifuga 30 mL, Caja X 10 | 1 |  | 1 | [16 empty] | 0 | 1 | Unidad
337 | Tubos Para Centrifuga 2ml , Bolsa | 1 |  | 1 | [16 empty] | 0 | 1 | Unidad
338 | Columna de Fraccionamiento 29/32 29/21 | 1 |  | 1 | [16 empty] | 0 | 1 | Unidad
339 | Picnómetro Sin Termómetro De 25 Ml | 10 |  | 10 | [16 empty] | 0 | 10 | Unidad
340 | Botella Winkler Vidrio Ambar 300ml | 14 |  | 14 | [16 empty] | 0 | 14 | Unidad
341 | Probeta Graduada Base Hexagonal De Vidrio Clase B De 10 Ml | 3 | 6 | 9 | [16 empty] | 0 | 9 | Unidad
342 | Probeta Graduada Base Hexagonal Plastico Clase B De 10 Ml | 11 |  | 11 | [16 empty] | 0 | 11 | Unidad
343 | Tubo de Ensayo 20x150 | 19 |  | 19 | [16 empty] | 0 | 19 | Unidad
344 | Tubo de Ensayo Vidrio Liso 15x100 | 0 |  | 0 | [16 empty] | 0 | 0 | Unidad
345 | Tubo Probetón Vidrio 50ml | 9 |  | 9 | [16 empty] | 0 | 9 | Unidad
346 | Tubo de Ensayo 8x100 | 80 |  | 80 | [16 empty] | 0 | 80 | Unidad
347 | Tubo de Ensayo 16 x 150 | 99 | 400 | 499 |  | 30 | [14 empty] | 190 | 309 | Unidad
348 | Tubo de Ensayo 18 x 180 | 59 |  | 59 | [16 empty] | 0 | 59 | Unidad
349 | Tubo de Ensayo Pyrex 9820 | 35 |  | 35 | [16 empty] | 0 | 35 | Unidad
350 | Frasco Tapa Rosca Azul 250ml Vidrio AMBAR | 6 |  | 6 | [16 empty] | 0 | 6 | Unidad
351 | Filtro de Jeringa Esteril 13mm | 50 |  | 50 | [16 empty] | 0 | 50 | Unidad
352 | Grasa Alto Vacio X 150g | 1 |  | 1 | [16 empty] | 0 | 1 | Unidad
353 | Vidrio De Reloj De 140 Mm | 8 |  | 8 | [16 empty] | 0 | 8 | Unidad
354 | Pinzas de Disección Sin Garra 14 cm | 21 |  | 21 | [16 empty] | 0 | 21 | Unidad
355 | Respirador Media Cara | 3 |  | 3 | [16 empty] | 2 | 1 | Unidad
356 | Cartucho Quimico 9-243 Para Vapores Organicos y Gases Ácidos | 11 |  | 11 | [16 empty] | 2 | 9 | Unidad
357 | Cartucho Quimico 9-242 Para Vapores Organicos | 2 |  | 2 | [16 empty] | 0 | 2 | Unidad
358 | Cartucho Quimico 9-244 Para Amoniaco | 1 |  | 1 | [16 empty] | 0 | 1 | Unidad
359 | Balón Aforado PP 250ml | 2 |  | 2 | [16 empty] | 0 | 2 | Unidad
360 | Vaso De Precipitado Plástico (Pp), De 100 Ml. | 0 |  | 0 | [16 empty] | 0 | 0 | Unidad
361 | Vaso De Precipitado Plástico (Pp), De 500 Ml. | 6 |  | 6 | [16 empty] | 0 | 6 | Unidad
362 | Embudo En Vidrio, Vástago Largo, De 70 Mm Ø | 5 |  | 5 | [16 empty] | 0 | 5 | Unidad
363 | Embudo En Vidrio, Vástago Corto, De 100 Mm Ø | 9 |  | 9 | [16 empty] | 0 | 9 | Unidad
364 | Aparato de Filtración Completo Vidrio | 4 |  | 4 | [16 empty] | 0 | 4 | Unidad
365 | Aguja de Disección Curva | 20 |  | 20 | [16 empty] | 0 | 20 | Unidad
366 | Aguja de Disección Recta | 46 |  | 46 | [16 empty] | 0 | 46 | Unidad
367 | Aparato de Filtración Completo PS 500ml | 4 |  | 4 | [16 empty] | 0 | 4 | Unidad
368 | Pinzas de Disección Sin Garra 20 cm | 6 |  | 6 | [16 empty] | 0 | 6 | Unidad
369 | Pinzas Punta Plana | 2 |  | 2 | [16 empty] | 0 | 2 | Unidad
370 | Equipo Soxhlet 500ml | 0 |  | 0 | [16 empty] | 0 | 0 | Unidad
371 | Alfileres entomologicos 0 x100 | 0 |  | 0 | [16 empty] | 0 | 0 | Caja
372 | Alfileres entomologicos 00x100 | 0 | 1 | 1 | [16 empty] | 0 | 1 | Caja
373 | Alfileres entomologicos 000x100 | 0 |  | 0 | [16 empty] | 0 | 0 | Caja
374 | Alfileres entomologicos 1x100 | 0 | 1 | 1 | [16 empty] | 0 | 1 | Caja
375 | Alfileres entomologicos 2x100 | 0 |  | 0 | [16 empty] | 0 | 0 | Caja
376 | Alfileres entomologicos 3 x100 | 0 | 1 | 1 | [16 empty] | 0 | 1 | Caja
377 | Alfileres entomologicos 4x100 | 0 |  | 0 | [16 empty] | 0 | 0 | Caja
378 | Alfileres entomologicos 5x100 | 0 | 1 | 1 | [16 empty] | 0 | 1 | Caja
379 | Bidón 20 L PP Azul | 0 |  | 0 | [16 empty] | 0 | 0 | Unidad
380 | Caja de Petri 150x25 | 40 |  | 40 | [16 empty] | 0 | 40 | Caja
381 | Cono imhoff 1000ml PP | 4 | 5 | 9 | [16 empty] | 0 | 9 | Unidad
382 | Balón Aforado De Vidrio. Con Tapón, Clase A, De 25 Ml. | 12 | 2 | 14 | [16 empty] | 2 | 12 | Unidad
383 | Espátula En Acero Inoxidable,Doble (Espátula -Canal) De 185 Mm De Longitud X 8 Mm De Ancho | 0 |  | 0 | [16 empty] | 0 | 0 | Unidad
384 | Equipo Soxhlet 100ml | 0 |  | 0 | [16 empty] | 0 | 0 | Unidad
385 | Frasco Tapa Rosca Azul vidrio claro 500 mL | 4 | 4 | 8 | [16 empty] | 0 | 8 | Unidad
386 | Probeta Graduada Base Hexagonal De Vidrio Clase B De 25 Ml | 4 |  | 4 | [16 empty] | 1 | 3 | Unidad
387 | Probeta Graduada Base Hexagonal De Vidrio Clase B De 50 Ml | 3 | 4 | 7 | [16 empty] | 0 | 7 | Unidad
388 | Probeta Graduada Base Hexagonal De Vidrio Clase B De 100 Ml | 16 |  | 16 | [16 empty] | 0 | 16 | Unidad
389 | Vidrio De Reloj De 80 Mm | 0 |  | 0 | [16 empty] | 0 | 0 | Unidad
390 | Matraz Kjedhal 50ml | 0 |  | 0 | [16 empty] | 0 | 0 | Unidad
391 | Balón Fondo Plano 4000ml | 0 |  | 0 | [16 empty] | 0 | 0 | Unidad
392 | Cuchillas de Bisturí Quirurgico No 10 | 100 |  | 100 | [16 empty] | 0 | 100 | Unidad
393 | Hidrometro | 0 |  | 0 | [16 empty] | 0 | 0 | Unidad
394 | Papel Filtro 150mm Cuantitativo 389 White Spot | 0 |  | 0 | [16 empty] | 0 | 0 | Unidad
395 | Gradilla Tubos De Pcr 0,2 Ml | 0 |  | 0 | [16 empty] | 0 | 0 | Unidad
396 | Vaso de Precipitado de vidrio de 2000 mL | 1 | 4 | 5 | [5 empty] | 1 | [10 empty] | 1 | 4 | Unidad
397 | Parafilm 4''X125' | 4 |  | 4 | [16 empty] | 0 | 4 | Unidad
398 | GRADILLA PLÁSTICA PARA 100 TUBOS EPPENDORF DE 1,5 ml | 4 |  | 4 | [16 empty] | 0 | 4 | Unidad
399 | Gradilla En Madera para 12 Tubos | 0 |  | 0 | [16 empty] | 0 | 0 | Unidad
400 | Dispensador De Volumen Variable De 1 - 5 Ml | 1 |  | 1 | [16 empty] | 0 | 1 | Unidad
401 | Dispensador De Volumen Variable De 20 - 100 Ml | 1 |  | 1 | [16 empty] | 0 | 1 | Unidad
402 | Dispensador De Volumen Variable De 10 - 100 Ml | 2 |  | 2 | [16 empty] | 0 | 2 | Unidad
403 | Dispensador De Volumen Variable De 10 - 50 Ml | 1 |  | 1 | [16 empty] | 0 | 1 | Unidad
404 | Mechero en Vidrio | 9 |  | 9 | [16 empty] | 0 | 9 | Unidad
405 | Crisol En Porcelana (20 mL). Con tapa | 12 |  | 12 | [16 empty] | 0 | 12 | Unidad
406 | Mortero En Porcelana De 110 mm Ø, Con Pistilo | 0 |  | 0 | [16 empty] | 0 | 0 | Unidad
407 | Mortero En Porcelana De 125 mm Ø, Con Pistilo | 15 |  | 15 | [16 empty] | 0 | 15 | Unidad
408 | Mortero En Porcelana De 150 mm Ø, Con Pistilo | 5 |  | 5 | [16 empty] | 0 | 5 | Unidad
409 | Naftalina En esferas x Kg | 0 |  | 0 | [16 empty] | 0 | 0 | Unidad
410 | Papel Aluminio En Rollo | 0 |  | 0 | [16 empty] | 0 | 0 | Rollo
411 | Cellita 545 x kg | 0 |  | 0 | [16 empty] | 0 | 0 | Unidad
412 | Guantes de vinilo translucidos talla M x Caja | 0 |  | 0 | [16 empty] | 0 | 0 | Caja
413 | Cofias | 0 |  | 0 | [16 empty] | 0 | 0 | Unidad
414 | Frasco Tapa Rosca Azul vidrio claro 1000ml | 1 | 3 | 4 | [16 empty] | 0 | 4 | Unidad
415 | Kit de Disección | 0 |  | 0 | [16 empty] | 0 | 0 | Unidad
416 | Vinipel X rollo | 2 |  | 2 |  | 1 |  |  |  | 1 | [10 empty] | 2 | 0 | Rollo
417 | Soporte Universal | 0 | 8 | 8 | [16 empty] | 2 | 6 | Unidad
418 | Viales autoclavables | 0 |  | 0 | [16 empty] | 0 | 0 | Unidad
419 | Detergente En Polvo X 500 G | 0 |  | 0 | [16 empty] | 0 | 0 | Unidad
420 | Galon 3L | 2 |  | 2 | [16 empty] | 0 | 2 | Unidad
421 | Termomertro de maximas y minimas | 7 |  | 7 | [16 empty] | 0 | 7 | Unidad
422 | Frasco para bureta, vidrio ambar 2000ml | 3 |  | 3 | [16 empty] | 0 | 3 | Unidad
423 | Rack para almacenar tubos de pcr | 5 |  | 5 | [16 empty] | 0 | 5 | Unidad
424 | Pipeta graduada clase A 10 ml | 40 | 15 | 55 | [16 empty] | 3 | 52 | Unidad
425 | Campanas de Durham | 153 | 300 | 453 | [16 empty] | 0 | 453 | Unidad
426 | Cryo babies para eppendorf de 1,5 y 2 Ml | 0 |  | 0 | [16 empty] | 0 | 0 | Unidad
427 | Jeringa desechable de plástico de 10ml | 100 |  | 100 | [16 empty] | 0 | 100 | Unidad
428 | Pilas AAA x 2 | 36 |  | 36 | [5 empty] | 1 | [10 empty] | 1 | 35 | Par
429 | Pilas AA x 2 | 37 |  | 37 | [5 empty] | 1 | [10 empty] | 21 | 16 | Par
430 | Cajas de cartón para almacenamiento de tubos de 2 Ml | 5 |  | 5 | [16 empty] | 0 | 5 | Caja
431 | Barra recoge magnetos de 30 cm en teflón | 3 | 1 | 4 | [16 empty] | 0 | 4 | Unidad
432 | Adhesivos para tapas de tubos eppendorf de 2 Ml | 2 |  | 2 | [16 empty] | 0 | 2 | Unidad
433 | Tamiz standart No. 4 aberturas de 0,187 pulgadas ó 4,75 mm | 7 |  | 7 | [16 empty] | 0 | 7 | Unidad
434 | cajas de petri 60*15 | 0 | 70 | 70 | [16 empty] | 48 | 22 | Unidad
435 | Frasco de vidrio con tapa rosca metalica de 200 ml | 7 |  | 7 | [16 empty] | 0 | 7 | Unidad
436 | Frasco Tapa Rosca Azul vidrio claro 2000 ml | 3 | 3 | 6 | [16 empty] | 0 | 6 | Unidad
437 | Celda de cuarzo 45 x 12,5 mm, 1 cm de paso, sin tapa, 230-2500nm | 0 |  | 0 | [16 empty] | 0 | 0 | Unidad
438 | Garrafón plástico polietileno, autoclaveble, graduado con llave de 10L | 0 |  | 0 | [16 empty] | 0 | 0 | Unidad
439 | Pipeta graduada clase A de 2 ml (0,02) certificada | 40 | 10 | 50 | [16 empty] | 2 | 48 | Unidad
440 | Pipeta Pasteur vidrio 2 ml -145 mm de longitud caja x 250 unidades | 3 |  | 3 | [16 empty] | 0 | 3 | Unidad
441 | Tubo de ensayo 12 x 100 | 150 |  | 150 | [16 empty] | 0 | 150 | Unidad
442 | Bombillo PHILIPS hologen 12V 35W | 35 |  | 35 | [16 empty] | 0 | 35 | Unidad
443 | Bombillo Eiko advantage (EYB) 82 V 360 W | 15 |  | 15 | [16 empty] | 0 | 15 | Unidad
444 | Bombillo OSRAM halogen 6V 20W | 80 |  | 80 | [16 empty] | 0 | 80 | Unidad
445 | Bombillo 130V 15W E17 Helder clear | 36 |  | 36 | [16 empty] | 0 | 36 | Unidad
446 | Bombillo EHJ 24V 250W G6,36 | 2 |  | 2 | [16 empty] | 0 | 2 | Unidad
447 | Bombillo FTH-C 12V 35W | 8 |  | 8 | [16 empty] | 0 | 8 | Unidad
448 | Bombillo EXCELL Halogen lamp 20w | 9 |  | 9 | [16 empty] | 0 | 9 | Unidad
449 | Bombillo Eiko advantage ENX 360W 82V | 3 |  | 3 | [16 empty] | 0 | 3 | Unidad
450 | Bombillo USHIO EYB 82V 360W | 30 |  | 30 | [16 empty] | 0 | 30 | Unidad
451 | Bombillo OSRAM ENX 360 W 82V | 32 |  | 32 | [16 empty] | 0 | 32 | Unidad
452 | Bombillo OPALUX 12V 35 W | 12 |  | 12 | [16 empty] | 0 | 12 | Unidad
453 | Puntas amarillas para pipetas de 5 a 100 microlitros paquete por 1000 | 0 |  | 0 | [16 empty] | 0 | 0 | Unidad
454 | Celdas de vidrio para fotometro, de 10 mm | 8 |  | 8 | [16 empty] | 3 | 5 | Unidad
455 | Batas desechables | 20 |  | 20 | [5 empty] | 10 | 1 | [9 empty] | 11 | 9 | Unidad
456 | Puntas Para Micropipeta 0,5-10 Microlitros Cortas Esteriles con Filtro x Rack | 31 |  | 31 | [6 empty] | 1 | [9 empty] | 2 | 29 | Unidad
457 | Puntas Blancas Para Micropipeta 5-10 Microlitros paquete x 500 | 9 |  | 9 | [16 empty] | 0 | 9 | Unidad
458 | Tubo Para Centrifuga Plastico 15 mL con gradilla paquete x 50 | 5 |  | 5 | [16 empty] | 0 | 5 | Unidad
459 | Tubo De Reacción Eppendorf, De 1.5 Ml Con Tapa Paquete x 500 | 9 |  | 9 | [16 empty] | 0 | 9 | Unidad
460 | Tubo Nessler graduado 50 ml | 5 |  | 5 | [16 empty] | 0 | 5 | Unidad
461 | Tubo de Ensayo de Vidrio Fondo Plano con Tapa Rosca 20x150 mm | 0 |  | 0 | [16 empty] | 0 | 0 | Unidad
462 | Guantes Largos de Nitrilo Azul Sin Talco x Caja de 50 unidades Talla S | 6 |  | 6 |  | 2 |  |  |  | 1 | 1 | [9 empty] | 6 | 0 | Unidad
463 | Macropipeteador 0,1-100 ml | 2 |  | 2 | [16 empty] | 0 | 2 | Unidad
464 | Membrana Nitrato Celulosa 0,45 x 47 mm Caja x 100 | 2 | 5 | 7 | [16 empty] | 2 | 5 | Caja
465 | Pipeta Pasteur Plastica 3 ml | 1303 | 1000 | 2303 | [16 empty] | 100 | 2203 | Unidad
466 | Pipeta Pasteur Plastica 1 ml | 593 | 500 | 1093 |  | 83 |  | 10 | [12 empty] | 93 | 1000 | Unidad
467 | Asa de Drigalski | 2 |  | 2 | [16 empty] | 0 | 2 | Unidad
468 | Desecador de Vidrio con Llave y Placa | 0 | 1 | 1 |  |  |  | 1 | [12 empty] | 1 | 0 | Unidad
469 | Embudo Büchner 110 mm | 4 | 5 | 9 | [16 empty] | 0 | 9 | Unidad
470 | Filtro Fibra de Vidrio 47 mm Caja x 100 | 1 |  | 1 | [16 empty] | 0 | 1 | Caja
471 | Frasco Tapa Rosca Azul Vidrio Ambar de 1000 ml | 2 | 1 | 3 | [5 empty] | 1 | [10 empty] | 1 | 2 | Unidad
472 | Guantes Cortos de Nitrilo Negro x Caja de 100 unidades Talla M | 0 |  | 0 | [16 empty] | 0 | 0 | Unidad
473 | Guantes Cortos de Nitrilo Negro x Caja de 100 unidades Talla S | 3 | 11 | 14 |  | 1 | [14 empty] | 2 | 12 | Unidad
474 | Bata Azul en Dril Talla L | 2 |  | 2 | [16 empty] | 2 | 0 | Unidad
475 | Bata Azul en Dril Talla M | 5 |  | 5 | [8 empty] | 2 | [6 empty] | 1 | 4 | 1 | Unidad
476 | Bata Azul en Dril Talla XL | 0 |  | 0 | [16 empty] | 0 | 0 | Unidad
477 | Bata Blanca en Gabardina Talla L | 4 |  | 4 | 1 |  |  |  | 1 |  |  | 1 |  |  | 1 | [5 empty] | 4 | 0 | Unidad
478 | Bata Blanca en Gabardina Talla S | 0 |  | 0 | [16 empty] | 0 | 0 | Unidad
479 | Puntas Para Micropipeta 0,1-10 Microlitros x Rack | 26 |  | 26 | [16 empty] | 2 | 24 | Unidad
480 | Recipiente de Vidrio Oscuro, capacidad 1000 ml | 9 |  | 9 |  |  |  | 1 |  |  | 2 | [9 empty] | 3 | 6 | Unidad
481 | Alcoholimetro 90-100 sin termometro | 0 | 1 | 1 | [5 empty] | 1 | [10 empty] | 1 | 0 | Unidad
482 | Caja de Petri plastica 94x16 mm | 0 | 500 | 500 |  | 20 |  |  |  | 30 | [10 empty] | 70 | 430 | Unidad
483 | Embudo Buschner de plastico de 80 mm | 0 | 3 | 3 | [16 empty] | 0 | 3 | Unidad
484 | Erlenmeyer con Desprendimiento Lateral 1000 ml | 0 | 1 | 1 | [16 empty] | 0 | 1 | Unidad
485 | Erlenmeyer con Desprendimiento Lateral 500 ml | 0 | 2 | 2 | [16 empty] | 0 | 2 | Unidad
486 | Espatula en acero inoxidable doble de 9 x 23 mm | 0 | 3 | 3 | [16 empty] | 0 | 3 | Unidad
487 | Vidrio de Reloj de 100 mm | 0 | 15 | 15 | [16 empty] | 10 | 5 | Unidad
488 | Vidrio de Reloj de 150 mm | 0 | 8 | 8 | [16 empty] | 0 | 8 | Unidad
489 | Probeta Graduada Base Hexagonal de vidrio Clase B de 1000 mL | 0 | 2 | 2 | [16 empty] | 0 | 2 | Unidad
490 | Tubos Eppendorf 2 ml con tapa, paquete x 500 | 5 |  | 5 | [16 empty] | 0 | 5 | Unidad
491 | Rack refrigerante para enzimas | 0 |  | 0 | [16 empty] | 0 | 0 | Unidad
492 | Cable HDMI | 54 |  | 54 | [16 empty] | 30 | 24 | Unidad
493 | Cable VGA | 157 |  | 157 | [16 empty] | 40 | 117 | Unidad
494 | Pilas SR 44 | 30 |  | 30 | [16 empty] | 0 | 30 | Unidad
495 | Alfileres entomologicos 6x100 | 0 |  | 0 | [16 empty] | 0 | 0 | Unidad
496 | Alfileres entomologicos 7x100 | 0 | 1 | 1 | [16 empty] | 0 | 1 | Unidad
497 | Balón Aforado De Vidrio. Con Tapón, Clase A De 10 Ml. | 5 | 4 | 9 | [16 empty] | 0 | 9 | Unidad
498 | Balón Aforado De Vidrio. Con Tapón, Clase A De 20 Ml. | 6 | 1 | 7 | [16 empty] | 0 | 7 | Unidad
499 | Balón Volumetrico De Plastico PMP Autoclave Tapón en Teflon 250 ml | 1 |  | 1 | [16 empty] | 0 | 1 | Unidad
500 | Balón Volumetrico De Plastico PMP Autoclave Tapón en Teflon 50 ml | 1 |  | 1 | [16 empty] | 0 | 1 | Unidad
501 | Barra Magnetica 8 x 40 mm | 0 |  | 0 | [16 empty] | 0 | 0 | Unidad
502 | Bureta Llave Recta Vidrio Clase A 50 ml | 5 |  | 5 | [16 empty] | 0 | 5 | Unidad
503 | Camara Neubauer | 1 | 1 | 2 | [16 empty] | 0 | 2 | Unidad
504 | Embudo Buchner Plastico 70 mm | 0 |  | 0 | [16 empty] | 0 | 0 | Unidad
505 | Embudo Vidrio Vastago Largo 100 mm | 3 |  | 3 | [16 empty] | 0 | 3 | Unidad
506 | Erlenmeyer con Desprendimiento Lateral 500 ml | 2 |  | 2 | [16 empty] | 0 | 2 | Unidad
507 | Microespátula En Acero Inoxidable (Espatula-Cuchara) 150 x 5 mm | 0 |  | 0 | [16 empty] | 0 | 0 | Unidad
508 | Frasco Gotero Vidrio Ambar 100 ml | 5 |  | 5 |  |  |  | 1 | [12 empty] | 1 | 4 | Unidad
509 | Gradilla Plástica para 40 Tubos 20mm | 7 |  | 7 | [16 empty] | 0 | 7 | Unidad
510 | Gradilla Plástica Azul para 60 Tubos 16 mm | 0 |  | 0 | [16 empty] | 0 | 0 | Unidad
511 | Guantes Cortos de Nitrilo Azul x Caja de 100 unidades Talla L | 3 | 4 | 7 | [16 empty] | 1 | 6 | Caja
512 | Guantes Cortos de Nitrilo Azul x Caja de 100 unidades Talla M | 4 | 8 | 12 | [16 empty] | 5 | 7 | Caja
513 | Guantes Largos de Nitrilo Azul x Caja de 50 unidades Talla L | 0 |  | 0 | [16 empty] | 0 | 0 | Caja
514 | Guantes Largos de Nitrilo Azul x Caja de 50 unidades Talla M | 10 |  | 10 |  | 1 | 1 | 1 |  |  |  | 1 | [5 empty] | 1 |  |  | 5 | 5 | Caja
515 | Guantes de Latex Blanco Examen No Esteril x Caja 100 unidades Talla M | 6 | 5 | 11 | [16 empty] | 1 | 10 | Caja
516 | Guantes de Latex Blanco Examen No Esteril x Caja 100 unidades Talla S | 8 | 5 | 13 | [16 empty] | 0 | 13 | Caja
517 | Pinza para Membrana en Acero Inoxidable 150 mm | 2 |  | 2 | [16 empty] | 0 | 2 | Unidad
518 | Probeta Graduada Base Hexagonal De Vidrio Clase A De 25 ml | 5 |  | 5 | [16 empty] | 0 | 5 | Unidad
519 | Probeta Graduada Base Redonda De Vidrio De 50 ml | 7 |  | 7 | [16 empty] | 0 | 7 | Unidad
520 | Probeta Graduada Base Redonda De Vidrio De 25 ml | 15 |  | 15 | 2 | [15 empty] | 2 | 13 | Unidad
521 | Probeta Graduada Base Redonda De Vidrio De 10 ml | 13 |  | 13 | 4 | [15 empty] | 4 | 9 | Unidad
522 | Taladratapones 13 Piezas en Acero Inoxidable | 0 |  | 0 | [16 empty] | 0 | 0 | Unidad
523 | Tapon de Caucho 13 mm | 0 |  | 0 | [16 empty] | 0 | 0 | Unidad
524 | Termometro de Mercurio -10° +360°C | 12 |  | 12 | [16 empty] | 1 | 11 | Unidad
525 | Timer Digital 4 Tiempos | 0 |  | 0 | [16 empty] | 0 | 0 | Unidad
526 | Tubo Eppendorf con Tapa 1,5 ml ESTERIL Paquete x 500 | 1 |  | 1 | [16 empty] | 0 | 1 | Unidad
527 | Papel Filtro Cuantitativo Sin Cenizas N. 41 de 90 mm x Caja | 0 |  | 0 | [16 empty] | 0 | 0 | Unidad
528 | Papel Filtro Cualitativo N. 1 de 70 mm x Caja | 3 |  | 3 | [16 empty] | 0 | 3 | Caja
529 | Papel Filtro Cuantitativo 589-3 de 125 mm x Caja | 1 |  | 1 | 1 | [15 empty] | 1 | 0 | Caja
530 | Papel Filtro Cuantitativo 589-1 de 125 mm x Caja | 1 |  | 1 |  | 1 | [14 empty] | 1 | 0 | Caja
531 | Papel Filtro Cuantitativo 589-1 de 110 mm x Caja | 2 |  | 2 | [16 empty] | 2 | 0 | Caja
532 | Papel Filtro Cuantitativo Sin Cenizas N. 42 de 185 mm x Caja | 7 |  | 7 |  | 1 |  | 1 | [12 empty] | 2 | 5 | Caja
533 | Papel Filtro Cualitativo N. 2 de 185 mm x Caja | 3 |  | 3 | [16 empty] | 1 | 2 | Caja
534 | Papel Filtro Cuantitativo Sin Cenizas N. 40 de 185 mm x Caja | 1 |  | 1 | [16 empty] | 0 | 1 | Caja
535 | Papel Filtro Cuantitativo Sin Cenizas N. 42 de 150 mm x Caja | 0 |  | 0 | [16 empty] | 0 | 0 | Caja
536 | Papel Filtro Cualitativo N. 4 de 150 mm x Caja | 0 |  | 0 | [16 empty] | 0 | 0 | Caja
537 | Papel Filtro Cualitativo Replegado N. 2V de 150 mm x Caja | 1 |  | 1 | [16 empty] | 0 | 1 | Caja
538 | Cartucho de extracción de celulosa de alto rendimiento 43x123 mm x Unidad | 50 |  | 50 | [16 empty] | 0 | 50 | Unidad
539 | Camara de cromatografia | 2 |  | 2 | [16 empty] | 0 | 2 | Unidad
540 | Bata Blanca en Gabardina Talla M | 6 |  | 6 | 1 | 2 | 1 |  |  | 1 | 1 | [9 empty] | 6 | 0 | Unidad
541 | Bata Blanca en Gabardina Talla XL | 0 |  | 0 | [16 empty] | 0 | 0 | Unidad
542 | Overol Enterizo en Dril | 1 |  | 1 | [11 empty] | 1 |  |  |  |  | 1 | 0 | Unidad
543 | Puntas blancas 0,5-10 uL Esteriles Rack x 96 | 20 |  | 20 | [16 empty] | 0 | 20 | Unidad
544 | Puntas de 1-100 uL Con Filtro Esteriles Rack x 96 | 10 |  | 10 | [16 empty] | 0 | 10 | Unidad
545 | Picnómetro con termómetro de 10 mL (calibrado) | 1 |  | 1 | [16 empty] | 0 | 1 | Unidad
546 | Galon Plastico 10 L | 0 | 2 | 2 |  | 2 | [14 empty] | 2 | 0 | Unidad
547 | Guantes de Latex talla L | 0 | 5 | 5 | [16 empty] | 0 | 5 | Unidad
548 | Probeta Graduada Hexagonal de Vidrio Clase A de 10 mL | 0 | 6 | 6 | [16 empty] | 0 | 6 | Unidad
549 | Jarra plastica de 1000 mL | 0 | 2 | 2 | [5 empty] | 2 | [10 empty] | 2 | 0 | Unidad
550 | Frasco gotero ambar | [19 empty] | 1 | 3 | Unidad
551 | Balon de fondo plano de 50 ml | [19 empty] | 0 | 4 | Unidad
552 | Balon de fondo plano de 125 ml | [19 empty] | 0 | 1 | Unidad
553 | Balon de fondo plano de 250 ml | [19 empty] | 0 | 4 | Unidad
554 | Balon de fondo redondo 4000 ml | [19 empty] | 0 | 2 | Unidad
555 | Balon de fondo plano aforado de 10 ml | [19 empty] | 0 | 1 | Unidad
556 | Balon de fondo plano aforado de 25 ml | [19 empty] | 0 | 7 | Unidad
557 | Balon de fondo plano aforado de 50 ml | [19 empty] | 0 | 7 | Unidad
558 | Balon de fondo plano aforado de 100 ml | [19 empty] | 0 | 13 | Unidad
559 | Balon de fondo plano aforado de 200 ml | [19 empty] | 0 | 1 | Unidad
560 | Balon de fondo plano aforado de 250 ml | [19 empty] | 0 | 2 | Unidad
561 | Balon de fondo plano aforado de 500 ml | [19 empty] | 0 | 8 | Unidad
562 | Balon de fondo plano aforado de 1000 ml | [19 empty] | 0 | 5 | Unidad
563 | Balon de fondo plano aforado de 2000 ml | [19 empty] | 0 | 1 | Unidad
564 | Erlenmeyer De Vidrio Cuello Angosto De 125 ml | [19 empty] | 0 | 3 | Unidad
565 | Erlenmeyer De Vidrio Cuello Angosto De 250 ml aforado l | [19 empty] | 0 | 2 | Unidad
566 | Embudo de vidrio Grande | [19 empty] | 0 | 4 | Unidad
567 | Embudo de vidrio Mediano | [19 empty] | 0 | 12 | Unidad
568 | Erlenmeyer con desprendimiento lateral de 500 ml | [19 empty] | 0 | 4 | Unidad
569 | Probeta aforada de 250 ml | [19 empty] | 0 | 9 | Unidad
570 | Caja petri 60 x 15mm | [19 empty] | 48 | 12 | Unidad
571 | Cronometro Grande | [19 empty] | 0 | 3 | Unidad
572 | Cronometro Pequeño | [19 empty] | 0 | 3 | Unidad

## ENTREGAS (hidden)
UNIVERSIDAD DISTRITAL FRANCISCO JOSE DE CALDAS
FACULTAD DEL MEDIO AMBIENTE Y RECURSOS NATURALES
ALMACEN DE REACTIVOS-ENTREGAS EN LA SEMANA 13 (Abril 28-MAYO 2 de 2014)
Molecular
Reactivo | Cantidad | Material | Cantidad
Jabón neutro (53-01) | 5 L | Rack refrigerante para enzimas (491) | 1
Química
Reactivo | Cantidad
Nitroprusiato de sodio (20-32) | 12 g
Nitrato de sodio (20-16) | 320 g
Nitrato de calcio (05-12) | 100 g
Biología
Reactivo | Cantidad | Material | Cantidad
Hidróxido de calcio (05-06) | 10 g | Tiras indicadoras de pH (188) | 1
Sanidad
|  | Material | Cantidad
|  | Tapabocas (82) | 5
Suelos
Reactivo | Cantidad | Material | Cantidad
Cloruro de hidroxilamina (02-13) | 14 g | Microespatula (48) | 1
|  | Microespatula (192) | 1

## Hoja1 (hidden)
UNIVERSIDAD DISTRITAL FRANCISCO JOSE DE CALDAS
FACULTAD DEL MEDIO AMBIENTE Y RECURSOS NATURALES
ALMACEN DE REACTIVOS-ENTREGAS EN LA SEMANA 18 (3-6 JUNIO de 2014)
Biología
|  | Material | Cantidad
Química
Reactivo | Cantidad

## 23-27 OCT -2017
FECHA | LABORATORIO/DEPENDENCIA | REACTIVO | CANTIDAD | MEDIDA | MATERIAL | CANTIDAD | MEDIDA
Sanidad Forestal
Biología Molecular
2017-07-27 | Suelos | ACIDO SULFURICO | 1 | Litro
2017-10-25 | Química | MAGNESIO (II) CLORURO HEXAHIDRATADO | 30 | Gramo
|  | BARIO (II) CLORURO | 467.2 | Gramo
Microbiología
Maderas
Biología
Silvicultura
Audiovisuales
Zoonosis y S.P.
Coordinación
PIGA
Vivero
Calidad del Aire
Tecnologías Limpias
Almacén
Decanatura